## Datos_Principales
DATOS PARA EL ESTUDIO |  |  |  |  | GKPlay x22-DT | asdf | AUTOMATE | SOLO PUEDES ACTUALIZAR PRECIOS O DESCRIPCIONES DE UNA TARIFA GIACOMINI | LOS PRECIOS O DESCRIPCIONES QUE INTENTAS ACTUALIZAR NO PUEDEN SER MÁS ANTIGUOS QUE LOS EXISTENTES | [5 empty] | asdf |  |  |  |  | Existen alarmas en el proyecto. No se permite imprimir. |  |  |  | Introduce un mail correcto Debes indicar la PROVINCIA
3
Información general |  |  |  |  | * Campo obligatorio |  | P0A-
Nombre del proyecto |  |  |  |  | * |  | P0A-22-001-V1-DT | [16 empty] | Max 25 caracteres. Por ejemplo: Vivienda Aislada, Opción SR, SR con Aerotermia, etc
|  | 1 | A Coruña
|  | 2 | Álava
|  | 3 | Albacete
|  | 4 | Alicante
|  | 5 | Almería
|  | 6 | Asturias
|  | 7 | Ávila
|  | 8 | Badajoz
|  | 9 | Baleares
|  | 10 | Barcelona
|  | 11 | Burgos
|  | 12 | Cáceres
|  | 13 | Cádiz
|  | 14 | Cantabria
|  | 15 | Castellón
|  | 16 | Ceuta
|  | 17 | Ciudad Real
|  | 18 | Córdoba
|  | 19 | Cuenca
|  | 20 | Girona
|  | 21 | Granada
|  | 22 | Guadalajara
|  | 23 | Guipúzcoa
|  | 24 | Huelva
|  | 25 | Huesca
|  | 26 | Jaén
|  | 27 | La Rioja
|  | 28 | Las Palmas
|  | 29 | León
|  | 30 | Lleida
|  | 31 | Lugo
|  | 32 | Madrid
|  | 33 | Málaga
|  | 34 | Melilla
|  | 35 | Murcia
|  | 36 | Navarra
|  | 37 | Ourense
|  | 38 | Palencia
|  | 39 | Pontevedra
|  | 40 | Salamanca
|  | 41 | Segovia
|  | 42 | Sevilla
|  | 43 | Soria
|  | 44 | Tarragona
|  | 45 | Tenerife
|  | 46 | Teruel
|  | 47 | Toledo
|  | 48 | Valencia
|  | 49 | Valladolid
|  | 50 | Vizcaya
|  | 51 | Zamora
|  | 52 | Zaragoza
|  | 53 | -
|  | 54 | Andorra
|  | 55 | -
PROVINCIA del proyecto |  |  | PROVINCIA |  | * | [15 empty] | Se utiliza para establecer las condiciones de proyecto |  |  | Es la provincia donde se ubica tu proyecto, lo usamos para determinar la zona climática
e-mail del autor |  |  | PON AQUÍ TU MAIL |  | * | FALSE | e-mail del autor Estudio realizado por: | sergio.espineira@giacomini.com | [13 empty] | Introduce un mail correcto | PON AQUÍ TU MAIL | Enviaremos el estudio a esta dirección de mail
Emplazamiento (Calle, nº..) |  |  | () | [20 empty] | Información para la Memoria Técnica
Comentarios/Ref externa |  |  | () |  |  |  | FALSE | [16 empty] | Aclaraciones para el proyectista, ayuda al seguimiento
Estudio realizado por: |  |  |  |  | * Campo recomendado | [15 empty] | Cambia los datos del proyectista |  | - - PROVINCIA PON AQUÍ TU MAIL | Los datos del autor (salen en portada)
Actividad del autor |  |  | Distribuidor |  | * |  | Actividad del autor Estudio realizado por: | - | [14 empty] | Distribuidor | Usamos estos datos para poder contactar contigo. Es muy importante que el mail sea correcto, te enviaremos el estudio a esta dirección.
Nombre o Razón Social del autor |  |  | - |  | * |  | Nombre o Razón Social del autor Estudio realizado por: | Giacomini España SL | [14 empty] | -
Provincia del autor |  |  | PROVINCIA |  | * |  | Provincia del autor Estudio realizado por: | - | [14 empty] | PROVINCIA
Persona de contacto del autor |  |  | - |  |  |  | Persona de contacto del autor Estudio realizado por: | Area mánager / agente comercial | [14 empty] | -
Teléfono del autor | [6 empty] | Teléfono del autor Estudio realizado por: | +34 93 884 10 01
Para: |  |  |  |  | * Campo recomendado | [15 empty] | Cambia los datos del cliente |  | PROVINCIA | Los datos de tu cliente (salen en portada)
Actividad del destinatario |  |  | Distribuidor |  | * |  | Actividad del destinatario Para: | - | [14 empty] | Distribuidor | Usamos estos datos para adaptar y personalizar tu estudio.
Nombre o Razón Social del destinatario |  |  |  |  | * |  | Nombre o Razón Social del destinatario Para: | -
Provincia del destinatario |  |  | PROVINCIA |  | * |  | Provincia del destinatario Para: | - | [14 empty] | PROVINCIA | Información para tu seguimiento de la oferta
Persona de contacto del destinatario | [6 empty] | Persona de contacto del destinatario Para: | -
Teléfono del destinatario | [6 empty] | Teléfono del destinatario Para: | -
e-mail del destinatario | [6 empty] | e-mail del destinatario Para: | -
Información interna de Giacomini | [20 empty] | Cambia los datos del cliente
Nº PRESUPUESTO (numero manual) |  |  | 1 |  | (numero del 001-999) | 1
Autor del estudio (Giacomini) |  |  | Sergio Espiñeira
Peticionario interno (Giacomini) |  |  | - |  | * |  | 1
Peticionario Externo (tipo) |  |  | - |  | * |  | 1
Peticionario Externo (quien es) |  |  | - |  | * |  | 1
¿Requiere dibujar circuitos? |  |  | -
VERSIÓN |  |  | V1
Contactos Giacomini |  |  | 0 | [17 empty] | Cambia los datos del cliente
Prescriptor Giacomini (si procede) |  |  | 0 |  | DT | [18 empty] | Contactos automáticos
Area Manager (si es diferente) |  |  | 0 |  | DT | [18 empty] | #N/A
Delegado Comercial de la Zona de la Obra (si es diferente) |  |  | 0 |  | DT | [18 empty] | #N/A
REFERENCIA |  |  | 0 |  | (automático)
Giacomaniacos |  |  | 0 | [17 empty] | Cambia los datos del cliente
Promotora/Autopromotora/Fabricante Industrializado |  |  | 0 | [17 empty] | Cambia los datos del cliente
Actividad Promotora |  |  | Promotora |  |  |  | Actividad Promotora Promotora
Nombre o Razón Social Promotora | [6 empty] | Nombre o Razón Social Promotora Promotora
Provincia Promotora | [6 empty] | Provincia Promotora Promotora
Persona de contacto Promotora | [6 empty] | Persona de contacto Promotora Promotora
Teléfono Promotora | [6 empty] | Teléfono Promotora Promotora
e-mail Promotora | [6 empty] | e-mail Promotora Promotora
Arquitectura |  |  | 0 | [17 empty] | Cambia los datos del cliente
Actividad Arquitectura |  |  | Arquitectura |  |  |  | Actividad Arquitectura Arquitectura
Nombre o Razón Social Arquitectura | [6 empty] | Nombre o Razón Social Arquitectura Arquitectura
Provincia Arquitectura | [6 empty] | Provincia Arquitectura Arquitectura
Persona de contacto Arquitectura | [6 empty] | Persona de contacto Arquitectura Arquitectura
Teléfono Arquitectura | [6 empty] | Teléfono Arquitectura Arquitectura
e-mail Arquitectura | [6 empty] | e-mail Arquitectura Arquitectura
Ingeniería |  |  | 0 | [17 empty] | Cambia los datos del cliente
Actividad Ingeniería |  |  | Ingeniería |  |  |  | Actividad Ingeniería Ingeniería
Nombre o Razón Social Ingeniería | [6 empty] | Nombre o Razón Social Ingeniería Ingeniería
Provincia Ingeniería | [6 empty] | Provincia Ingeniería Ingeniería
Persona de contacto Ingeniería | [6 empty] | Persona de contacto Ingeniería Ingeniería
Teléfono Ingeniería | [6 empty] | Teléfono Ingeniería Ingeniería
e-mail Ingeniería | [6 empty] | e-mail Ingeniería Ingeniería
Constructora |  |  | 0 | [17 empty] | Cambia los datos del cliente
Actividad Constructora |  |  | Constructora |  |  |  | Actividad Constructora Constructora
Nombre o Razón Social Constructora | [6 empty] | Nombre o Razón Social Constructora Constructora
Provincia Constructora | [6 empty] | Provincia Constructora Constructora
Persona de contacto Constructora | [6 empty] | Persona de contacto Constructora Constructora
Teléfono Constructora | [6 empty] | Teléfono Constructora Constructora
e-mail Constructora | [6 empty] | e-mail Constructora Constructora
Distribuidor |  |  | 0 | [17 empty] | Cambia los datos del cliente
Actividad Distribuidor |  |  | Distribuidor |  |  |  | Actividad Distribuidor Distribuidor
Nombre o Razón Social Distribuidor | [6 empty] | Nombre o Razón Social Distribuidor Distribuidor
Provincia Distribuidor | [6 empty] | Provincia Distribuidor Distribuidor
Persona de contacto Distribuidor | [6 empty] | Persona de contacto Distribuidor Distribuidor
Teléfono Distribuidor | [6 empty] | Teléfono Distribuidor Distribuidor
e-mail Distribuidor | [6 empty] | e-mail Distribuidor Distribuidor
Instaladora / Mantenedora / ESE |  |  | 0 | [17 empty] | Cambia los datos del cliente
Actividad Instaladora / Mantenedora / ESE |  |  | Instaladora |  |  |  | Actividad Instaladora / Mantenedora / ESE Instaladora / Mantenedora / ESE
Nombre o Razón Social Instaladora / Mantenedora / ESE | [6 empty] | Nombre o Razón Social Instaladora / Mantenedora / ESE Instaladora / Mantenedora / ESE
Provincia Instaladora / Mantenedora / ESE | [6 empty] | Provincia Instaladora / Mantenedora / ESE Instaladora / Mantenedora / ESE
Persona de contacto Instaladora / Mantenedora / ESE | [6 empty] | Persona de contacto Instaladora / Mantenedora / ESE Instaladora / Mantenedora / ESE
Teléfono Instaladora / Mantenedora / ESE | [6 empty] | Teléfono Instaladora / Mantenedora / ESE Instaladora / Mantenedora / ESE
e-mail Instaladora / Mantenedora / ESE | [6 empty] | e-mail Instaladora / Mantenedora / ESE Instaladora / Mantenedora / ESE
Alcance de este estudio |  |  |  |  | * Campo obligatorio | [15 empty] | Nº oferta, descuentos… |  | - Dimensionamos el sistema para atender la demanda en Calefacción. Calculamos la producción teniendo en cuenta la potencia real de nuestro equipo en las condiciones de proyecto (temperatura exterior y temperatura necesaria en calefacción). - Dimensionamos el sistema para refrescamiento / refrigeración. Calculamos la producción para atender la demanda máxima teniendo en cuenta los emisores disponibles. Si no se incluyen fan-coils, es posible que el criterio de selección del generador sea CALOR. - Asignamos un generador a cada vivienda - Dimensionamos el sistema para producir ACS (con ACUMULADOR AEROTERMICO HPW) - Asignamos un generador a cada vivienda - Dimensionamos el Suelo Radiante - Dimensionamos los grupos hidráulicos - Un paquete de control para sistemas radiantes en calefacción (refrescamiento únicamente en climas secos) - Valoramos los costes de puesta en marcha y mantenimiento con nuestro SAT - En breve….
Valorar demanda y producción en Calefacción |  |  | Si |  | * | 1 | [16 empty] | - Dimensionamos el sistema para atender la demanda en Calefacción. Calculamos la producción teniendo en cuenta la potencia real de nuestro equipo en las condiciones de proyecto (temperatura exterior y temperatura necesaria en calefacción). | Dimensionamos el sistema para atender la demanda en Calefacción. Calculamos la producción teniendo en cuenta la potencia real de nuestro equipo en las condiciones de proyecto (temperatura exterior y temperatura necesaria en calefacción).
Valorar demanda y producción en refrescamiento/refrigeración |  |  | Si |  | * | 1 | [16 empty] | - Dimensionamos el sistema para refrescamiento / refrigeración. Calculamos la producción para atender la demanda máxima teniendo en cuenta los emisores disponibles. Si no se incluyen fan-coils, es posible que el criterio de selección del generador sea CALOR. | Dimensionamos el sistema para refrescamiento / refrigeración. Calculamos la producción para atender la demanda máxima teniendo en cuenta los emisores disponibles. Si no se incluyen fan-coils, es posible que el criterio de selección del generador sea CALOR.
Tipo de Producción CALEFACCIÓN / CLIMA |  |  | Individual |  | * | 1 | HPM | HPW | [14 empty] | - Asignamos un generador a cada vivienda | Asignamos un generador a cada vivienda
Valorar demanda en ACS |  |  | Si (independiente) |  | * | 1 | 0 | 1 | [14 empty] | - Dimensionamos el sistema para producir ACS (con ACUMULADOR AEROTERMICO HPW) | Dimensionamos el sistema para producir ACS (con ACUMULADOR AEROTERMICO HPW)
Tipo de Producción ACS |  |  | Individual |  | * | 1 | 0 | 1 | [14 empty] | - Asignamos un generador a cada vivienda | Asignamos un generador a cada vivienda
Valorar sistema radiante |  |  | SUELO |  | * | 1 | [16 empty] | - Dimensionamos el Suelo Radiante | Dimensionamos el Suelo Radiante
Valorar demanda en Ventilación |  |  | - |  | * | 0
Valorar tratamiento de aire recirculado (Fan-coils) |  |  | - |  | * | 0 | 1
Valorar grupos hidráulicos |  |  | Si |  | * | 1 | [16 empty] | - Dimensionamos los grupos hidráulicos | Dimensionamos los grupos hidráulicos
Accesorios Sala Técnica |  |  | - |  | *
Valorar distribución hidráulica |  |  | - |  | * | 0
Valorar instalación de control |  |  | KLIMATRONIK |  | * | [17 empty] | - Un paquete de control para sistemas radiantes en calefacción (refrescamiento únicamente en climas secos) | Un paquete de control para sistemas radiantes en calefacción (refrescamiento únicamente en climas secos)
Valorar instalación eléctrica (para SMART COMFORT) |  |  | - |  | * | 0
Valorar estimación de Mano de obra necesaria |  |  | - |  | * | 0
Valorar Puesta en marcha y mantenimiento |  |  | Si |  | * | 1 | [16 empty] | - Valoramos los costes de puesta en marcha y mantenimiento con nuestro SAT | Valoramos los costes de puesta en marcha y mantenimiento con nuestro SAT
Analizar Retorno Instalación Fotovoltaica (kWp FV instalado) |  |  | - |  | * | 0 | [16 empty] | - En breve…. | En breve….
kW pico instalados |  |  | 0 |  | * | [18 empty] | Introducir la potencia en kW (entre 0 y 5)
Pérdidas del sistema FV |  |  | 15% |  | * | [18 empty] | Indicar las pérdidas (por defecto 15 %)
Arquitectura, RITE y |  |  |  |  | * Campo obligatorio | [15 empty] | Nº oferta, descuentos…
Altitud (si es diferente de la capital) |  |  | 0
Uso del edificio |  |  | Unifamiliar |  | * | [18 empty] | Residencial Unifamiliar, cada vivienda suele tener varias plantas
Nuevo / Reforma |  |  | Edificios nuevos |  | * |  | Edificios nuevos | Reformas | [15 empty] | Nuevo o reformado...
Tipo de construcción |  |  | Edificio Aislado (4 _fachadas) |  | * |  | Edificio Aislado (4 _fachadas) | Edificio Bipareado (3_fachadas) | Edificio Medianero (2_fachadas) | Edificio Esquinero (2_fachadas) | Planta baja 1 fachada | Planta baja 2 fachadas | Planta baja 3 fachadas | Planta baja (4_fachadas) | Entre plantas (1_fachada) | Entre plantas (2_fachadas) | Entre plantas (3_fachadas) | Entre plantas (4_fachadas) | Bajo Cubierta (1_fachada) | Bajo Cubierta (2_fachadas) | Bajo Cubierta (3_fachadas) | Bajo Cubierta (4_fachadas) |  | Cómo es tu vivienda, local, proyecto… nos ayuda a parametrizar la envolvente y estimar la demanda de energía y carga térmica
Tipo de aislamiento |  |  | CTE 2019 (valores recomendados) |  | * |  | NBE CT 79 | CTE 2006 (valores máximos) | CTE 2013 (valores maximos) | CTE 2019 (valores máximos) | CTE 2019 (valores recomendados) | Transmitancias ACDP | [11 empty] | Aislamientos que se aplican
CUBIERTA(ACDP) |  |  | 1 |  | 0.45
TECHOS CON OTROS USOS(ACDP) |  |  | 1 |  | 0.6
TECHO CON VECINOS (mismo uso)(ACDP) |  |  | 1 |  | 0.43
FACHADAS(ACDP) |  |  | 0.32 |  | 0.32
VENTANAS Y HUECOS(ACDP) |  |  | 2.5 |  | 2.5
SUELO CON AIRE EXTERIOR(ACDP) |  |  | 0.4 |  | 0.4
SUELOS CON OTROS USOS(ACDP) |  |  | 0.4 |  | 0.4
SUELO CON VECINOS (mismo uso)(ACDP) |  |  | 0.6 |  | 0.6
TABIQUES CON VECINOS(ACDP) |  |  | 0.8 |  | 0.8
TABIQUES CON OTROS USOS(ACDP) |  |  | 0.8 |  | 0.8
PUENTES TERMICOS(ACDP) |  |  | 0.6 |  | 0.6
Rectangularidad (1 = cuadrado) |  |  | 1 |  | * | [18 empty] | 1: Cuadrado. 2: rectancular 2x1, etc.
% acristalamiento |  |  | 35% |  | * | [18 empty] | % de la superficie de la fachada destinada a ventanas
Orientación principal |  |  | N |  | * |  | N | NE | E | SE | S | SW | W | NW | [9 empty] | La orientación de una de las fachadas con mayor superficie
Desviación N/S (máx 45º) |  |  | 0 | [20 empty] | Desviación en º respecto a la orientación anterior
FGS |  |  | 50% |  | * | [18 empty] | Factor de Ganancia Solar (Sin protección: 100% - Cornisa, lamas exteriores horizontales: 50% - Persiana exterior 10%)
Color muros (25% claro, 50% medio, 75% Oscuro) |  |  | 50% |  | *
Horas de Ventilación mecánica VMC |  |  | 24h |  | * |  | N: 10h; NE: 24h; E: 10h VIV | [9 empty] | Normalmente son 24h
Zona Climática (Altitud) |  |  | #N/A
Carga térmica en calefacción (W/m2) |  |  | 50 |  | W/m2
Carga térmica en refrigeración (W/m2) |  |  | 13.77 | Ocup. + VMC Sensible | 11
Demanda de energía (kWh/m2 año) |  |  | 0 | Ocup + VMC Latente | 1.4
Consumo final de energía (kWh/m2 año) |  |  | 0 | Estructural | 0
Consumo final de energía (€ año) / m2 |  |  | 0
Consumo final de energía (€ año) |  |  | 0
Valor del Presupuesto (materiales) en PVP |  |  | 20868.1
Superfície Útil |  |  | 105
Valor medio €/m2 |  |  | 198.7438
Mantenimiento |  |  | 0
Valor acumulado en 10 años (Inst. + Cons. + Mant.) |  |  | 20868.1
Personaliza tu memoria |  |  | 0 | [17 empty] | Nº oferta, descuentos…
EXCEL, PRESTO, ARQUIMEDES |  |  | - |  | * | 0
- |  |  | 0% |  | * | 1
- |  |  | 0 |  | * | 1 | N: HPM; NE: HPW
DATOS ADMINISTRATIVOS DE LA OFERTA | [20 empty] | Nº oferta, descuentos…
Mostrar precios |  |  | PVP
Descuento general para PVR |  |  | 0% | [20 empty] | PVR es el precio de venta recomendado
Descuento general para MAQUINARIA |  |  | 0%
Descuento general para SR |  |  | 0%
Precio €/h para estimación de Mano de obra |  |  | 35
Factor de corrección por dificultad OBRA |  |  | 1.5 | [20 empty] | Aplica una corrección a la estimación de trabajos de instalación
Tiempo de desplazamiento por jornada |  |  | 1.2
Versión de programa |  |  | GKPlay x22 |  | DT
CAMBIAR USUARIO
Usuario: |  |  | GIACOMINI ESPAÑA
Código: |  |  | asdf
OPCIONES GUARDADO
Guardar en: |  |  | C:\Users\Sergioe\OneDrive - Giacomini S.p.A\Anteproyectos 2022 |  |  | C:\Users\Sergioe\OneDrive - Giacomini S.p.A\Anteproyectos 2022 | [17 empty] | Viene de DB
Archivo: |  |  | EstudiosAUTOMATE.xlsx |  |  | Relacio de estudis.xlsx | N: EstudiosAUTOMATE.xlsx
Hoja: |  |  | Hoja1
Ruta de acceso: |  |  | C:\Users\Sergioe\OneDrive - Giacomini S.p.A\Anteproyectos 2022\EstudiosAUTOMATE.xlsx
ACTUALIZACIONES | [20 empty] | Actualiza los PVP
Idioma: |  |  | ESPAÑOL
ACTUALIZAR PRECIOS
Buscar en:
Archivo:
Hoja:
Ruta de acceso:
ACTUALIZAR DESCRIPCIONES
Buscar en:
Archivo:
Hoja:
Ruta de acceso:
Comentarios
ALCANCE | Introducir valores manualmente |  | Solución personalizada |  |  |  | 1 | - | Solución personalizada | Calefacción por Suelo BASIC | Calefacción por Suelo BASIC PLUS | Calefacción por Suelo MEDIUM | Calefacción por Suelo ADVANCED | Calefacción y refrigeración por suelo ADVANCED | Calefacción y refrigeración por suelo ADVANCED PLUS | - | - | - | - |  | 0
2
MODO | Calefacción y refrigeración |  | Calefacción y refrigeración |  |  |  | 4 | - | - | Sólo calefacción | Sólo calefacción | Sólo calefacción | Sólo calefacción | Calefacción y refrigeración | Calefacción y refrigeración | - | - | - | -
SUELO RADIANTE | Solución personalizada |  | Solución personalizada |  |  |  | 5 | - | - | MORTERO 4cm, Paso 20, Colector premontado termostatizable, SIN BOMBA | MORTERO 4cm, Paso 15, Colector premontado termostatizable, SIN BOMBA | MORTERO 4cm, Paso 15, Colector premontado termostatizable, CON BOMBA | MORTERO 4cm, Paso 15, Colector premontado termostatizable, CON BOMBA | MORTERO 4cm, Paso 15, Colector premontado termostatizable, CON BOMBA | MORTERO 4cm, Paso 15, Colector premontado termostatizable, CON BOMBA | - | - | - | -
TECHO RADIANTE | Solución personalizada |  | Solución personalizada |  |  |  | 6 | - | - | - | - | - | - | - | - | - | - | - | -
REGULACIÓN | Solución personalizada |  | Solución personalizada |  |  |  | 7 | - | - | BASIC. Termostatos independientes SIN Control de temperatura. Control de Bomba por MICRO-INT Cabezal NC | BASIC PLUS. Termostatos independientes SIN Control de temperatura. Control de Bomba por CENTRALITA PM100 | MEDIUM. Termostatos independientes CON control de temperatura con centralita KPM20 (Stand-Alone) | ADVANCED. Regulación BUS para CALEFACCIÓN CLASE C (Control Centralizado) | ADVANCED. Regulación BUS para CALEFACCIÓN Y REFRIGERACIÓN (CLASE C/A) (Control centralizado) | ADVANCED PLUS. Regulación BUS para CALEFACCIÓN Y REFRIGERACIÓN (CLASE A/A) (Control centralizado)
SOLAR, ACS, CONTABILIZACIÓN | - |  | - |  |  |  | 8 | - | - | - | - | - | - | - | - | - | - | - | -
RELACIÓN DE MATERIALES | Si |  | Si |  |  |  | 9 | - | - | - | - | - | - | - | - | - | - | - | -
Calefacción/refrigeración
Sólo calefacción
Calefacción y refrigeración
Decisión 1
-
Si
Si (interacumulador)
Si (independiente)
Decision 2
Si
-
No
| ACTIVIDADES | Herramientas
Fabricante Industrializado
Autopromotora
Promotora
Arquitectura
Ingeniería
Constructora
| Distribuidor | 1
| Instaladora | 0
Mantenedora
ESE
-
-
| PROVINCIA | 1
| - | 1
| A Coruña | 2
| Álava | 3
| Albacete | 4
| Alicante | 5
| Almería | 6
| Asturias | 7
| Ávila | 8
| Badajoz | 9
| Baleares | 10
| Barcelona | 11
| Burgos | 12
| Cáceres | 13
| Cádiz | 14
| Cantabria | 15
| Castellón | 16
| Ceuta | 17
| Ciudad Real | 18
| Córdoba | 19
| Cuenca | 20
| Girona | 21
| Granada | 22
| Guadalajara | 23
| Guipúzcoa | 24
| Huelva | 25
| Huesca | 26
| Jaén | 27
| La Rioja | 28
| Las Palmas | 29
| León | 30
| Lleida | 31
| Lugo | 32
| Madrid | 33
| Málaga | 34
| Melilla | 35
| Murcia | 36
| Navarra | 37
| Ourense | 38
| Palencia | 39
| Pontevedra | 40
| Salamanca | 41
| Segovia | 42
| Sevilla | 43
| Soria | 44
| Tarragona | 45
| Tenerife | 46
| Teruel | 47
| Toledo | 48
| Valencia | 49
| Valladolid | 50
| Vizcaya | 51
| Zamora | 52
| Zaragoza | 53
| - | 54
| Andorra | 55
| - | 56
| - | 57
| - | 58
| - | 59
| - | 60
| - | 61
| - | 62
| - | 63
| - | 64
| - | 65
| - | 66
| - | 67
| - | 68
| - | 69
| - | 70
| - | 71
| - | 72
| - | 73
| - | 74
| - | 75
| - | 76
| - | 77
| - | 78
| - | 79
| - | 80
| - | 81
| - | 82
| - | 83
| - | 84
| - | 85
| - | 86
| - | 87
| - | 88
| - | 89
| - | 90
| - | 91
| - | 92
| - | 93
| - | 94
| - | 95
| - | 96
| - | 97
| - | 98
| - | 99
| - | 100
Ciudad de provincia según CTE (SOLAR)
| #N/A | 1
| #N/A | 2
| #N/A | 3
| #N/A | 4
| #N/A | 5
| #N/A | 6
| #N/A | 7
| #N/A | 8
| #N/A | 9
| #N/A | 10
| #N/A | 11
| #N/A | 12
| #N/A | 13
| #N/A | 14
| #N/A | 15
| #N/A | 16
| #N/A | 17
| #N/A | 18
| #N/A | 19
| #N/A | 20
| #N/A | 21
| #N/A | 22
| #N/A | 23
| #N/A | 24
| #N/A | 25
| #N/A | 26
| #N/A | 27
| #N/A | 28
| #N/A | 29
| #N/A | 30
| #N/A | 31
| #N/A | 32
| #N/A | 33
| #N/A | 34
| #N/A | 35
| #N/A | 36
| #N/A | 37
| #N/A | 38
| #N/A | 39
| #N/A | 40
Tipo de edificación
| Unifamiliar | Residencial Unifamiliar, cada vivienda suele tener varias plantas | 1
| Plurifamiliar | Residencial en altura, cada vivienda suele ocupar solo una planta | 0
Oficinas
Salas de conferencias
Escuelas sin ducha
Escuelas con ducha
Hospitales
Hoteles *****
Hoteles ****
Hoteles ***
Hostales
Restaurantes
Establecimientos comerciales
Residencia
Vestuario
Fábrica
Gimnasio
Desconocido
Almacén
Salas de reuniones
Guarderias
Laboratorios
0
0
0
0
0
0
0
0
0
0
0
0
0
0
PRODUCCIÓN CLIMA
Individual
Centralizada
#REF!
Suelo radiante
1
2
3
4
5
6
7
8
9
10
11
12
Techo radiante
1
2
3
4
5
6
7
8
9
10
11
12
Regulación
1
2
3
4
5
6
7
8
9
10
11
12
Solar
1
2
3
4
5
6
7
8
9
10
11
12
Distribución hidráulica
1
2
3
4
5
6
7
8
9
10
11
12
Mercado
| GIACOMINI ESPAÑA | 1
| GIACOMINI PORTUGAL | 2
| DCG ESPAÑA | 3
| - | 4
| - | 5
| - | 6
| - | 7
| - | 8
| - | 9
| - | 10
| - | 11
| - | 12
| - | 13
| - | 14
| - | 15
| - | 16
| - | 17
| - | 18
| - | 19
| - | 20
Idioma
| ESPAÑOL | 1
| PORTUGUÊS | 2
| ITALIANO | 3
| ENGLISH | 4
| FRANÇAISE | 5
| IT2 | 6
| EN2 | 7
| FR2 | 8
| PT2 | 9
| 0 | 10
| 0 | 11
| 0 | 12
| 0 | 13
| 0 | 14
| 0 | 15
| 0 | 16
| 0 | 17
| 0 | 18
| 0 | 19
| 0 | 20
Config general
| - | 1
| Solución personalizada | 2
| Calefacción por Suelo BASIC | 3
| Calefacción por Suelo BASIC PLUS | 4
| Calefacción por Suelo MEDIUM | 5
| Calefacción por Suelo ADVANCED | 6
| Calefacción y refrigeración por suelo ADVANCED | 7
| Calefacción y refrigeración por suelo ADVANCED PLUS | 8
| - | 9
| - | 10
| - | 11
| - | 12
Proyectista:
| - | - | - - Tel.-- | - | -
| Alberto Peláez | AP | Alberto Peláez - Tel.-+34 677 484 805 | AP | +34 677 484 805
| Miguel Angel Ramos | MR | Miguel Angel Ramos - Tel.-+34 671 556 062 | MR | +34 671 556 062
| Ramon Campillo | RC | Ramon Campillo - Tel.-+34 687 534 435 | RC | +34 687 534 435
| Fernando Delgado | FD | Fernando Delgado - Tel.-+34 629 802 424 | FD | +34 629 802 424
| Javier Moreno | JM | Javier Moreno - Tel.-+34 610 778 788 | JM | +34 610 778 788
| Fernando Antón | FA | Fernando Antón - Tel.-+34 660 168 399 | FA | +34 660 168 399
| Rafael Delgado | RD | Rafael Delgado - Tel.-+34 619 044 912 | RD | +34 619 044 912
| Eduardo Barragán | EB | Eduardo Barragán - Tel.-+34 656 930 813 | EB | +34 656 930 813
| Álvaro Peña | AV | Álvaro Peña - Tel.-+34 644 187 189 | AV | +34 644 187 189
| Román Jordá | RJ | Román Jordá - Tel.-+34 620 971 561 | RJ | +34 620 971 561
| Jesús Arcas | JA | Jesús Arcas - Tel.-+34 606 306 260 | JA | +34 606 306 260
| Eloi Pi | EP | Eloi Pi - Tel.-+34 609 759 337 | EP | +34 609 759 337
| Manuel del Pozo | MP | Manuel del Pozo - Tel.-+34 622 248 075 | MP | +34 622 248 075
| Fernando Llodrà | FLL | Fernando Llodrà - Tel.-+34 664 550 267 | FLL | +34 664 550 267
| Higinio Caro | HC | Higinio Caro - Tel.-+34 607 16 95 26 | HC | +34 607 16 95 26
| Igor Cortazar | IC | Igor Cortazar - Tel.-+34 696 827 529 | IC | +34 696 827 529
| - | - | - - Tel.-- | - | -
| Sergio Espiñeira | SE | Sergio Espiñeira - Tel.-+34 661 292 431 | SE | +34 661 292 431
| Montse Figuerola | DT | Montse Figuerola - Tel.-+34 938 841 001 | DT | +34 938 841 001
| Sergi Alcón | DT | Sergi Alcón - Tel.-+34 938 841 001 | DT | +34 938 841 001
| Marc Vilasis | DT | Marc Vilasis - Tel.-+34 938 841 001 | DT | +34 938 841 001
| - | - | - - Tel.-- | - | -
| - | - | - - Tel.-- | - | -
| - | - | - - Tel.-- | - | -
| - | - | - - Tel.-- | - | -
| - | - | - - Tel.-- | - | -
| - | - | - - Tel.-- | - | -
| - | - | - - Tel.-- | - | -
| - | - | - - Tel.-- | - | -
| - | - | - - Tel.-- | - | -
AREA MANAGER DIFERENTE
| Alberto Peláez Tel. +34 677 484 805 alberto.pelaez@giacomini.com | AP
| Miguel Angel Ramos Tel. +34 671 556 062 Miguel.Ramos@giacomini.com | MR
| Ramon Campillo Tel. +34 687 534 435 Ramon.Campillo@giacomini.com | RC
| Eloi Pi Tel. +34 609 759 337 eloi.pi@giacomini.com | EP
| Higinio Caro Tel. +34 607 16 95 26 higinio.caro@giacomini.com | HC
| Sergio Espiñeira Tel. +34 661 292 431 sergio.espineira@giacomini.com | SE
AGENTE DIFERENTE
Alberto Peláez Tel. +34 677 484 805 alberto.pelaez@giacomini.com
Miguel Angel Ramos Tel. +34 671 556 062 Miguel.Ramos@giacomini.com
Ramon Campillo Tel. +34 687 534 435 Ramon.Campillo@giacomini.com
Fernando Delgado Tel. +34 629 802 424 fernando.delgado@me.com
Javier Moreno Tel. +34 610 778 788 igdclima@gmail.com
Fernando Antón Tel. +34 660 168 399 Fernan.salamanca@gmail.com
Rafael Delgado Tel. +34 619 044 912 rafaeldelgadoromero@gmail.com
Eduardo Barragán Tel. +34 656 930 813 comercial@basehvac.es
Álvaro Peña Tel. +34 644 187 189 representaciones.tecnicas@outlook.es
Román Jordá Tel. +34 620 971 561 ventas@romanjorda.es
Jesús Arcas Tel. +34 606 306 260 jesus@arcasgarcia.com
Eloi Pi Tel. +34 609 759 337 eloi.pi@giacomini.com
Manuel del Pozo Tel. +34 622 248 075 manuelpozo@hotmail.com
Fernando Llodrà Tel. +34 664 550 267 fernando.llodra@cgac.es
Higinio Caro Tel. +34 607 16 95 26 higinio.caro@giacomini.com
Igor Cortazar Tel. +34 696 827 529 igor.cortazar@gmail.com
- Tel. -
- Tel. -
- Tel. -
-
-
-
-
-
| EXCEL |  | Te enviaremos un listado de materiales en Excel
| PRESTO |  | (proximamente…) Te enviaremos un Excel con mediciones para PRESTO
| ARQUIMEDES |  | (proximamente…) Te enviaremos un Excel con mediciones para ARQUIMEDES
V1
V2
V3
V4
V5
V6
V7
V8
V9
V10
PRODUCCIÓN
| Individual | Asignamos un generador a cada vivienda
| Centralizada | Asignamos un generador (o conjunto) para el edificio
-
Tipo de emisor radiante
| SUELO | Dimensionamos el Suelo Radiante
| TECHO | Dimensionamos el Techo radiante
| SUELO Y TECHO | Dimensionamos Suelo y Techo radiante combinados
-
| Tipo de regulación |  |  |  |  | BASIC | KLIMATRONIK SOLO CALOR | KLIMATRONIK SOLO CALOR CRONO | KLIMATRONIK | KLIMATRONIK 1 CRONO | KLIMATRONIK 2 CRONO | KLIMATRONIK MULTI-CRONO | KLIMATRONIK FAN | KLIMATRONIK FAN HR | KLIMADOMOTIC | KLIMADOMOTIC VMC
| BASIC | Un sistema de control básico, que incluye solo actuadores, para que los controle otro sistema | SIN CT
| KLIMATRONIK SOLO CALOR | Un paquete de control para sistemas radiantes en calefacción | CTFIX
| KLIMATRONIK SOLO CALOR CRONO | Para sistemas radiantes en calefacción con función CRONO | CTFIX
| KLIMATRONIK | Un paquete de control para sistemas radiantes en calefacción (refrescamiento únicamente en climas secos) | CTFIXe
| KLIMATRONIK 1 CRONO | Para sistemas radiantes en calefacción con función CRONO (refrescamiento únicamente en climas secos) | CTFIXe
| KLIMATRONIK 2 CRONO | Para sistemas radiantes en calefacción con doble función CRONO (refrescamiento únicamente en climas secos) | CTFIXe
| KLIMATRONIK MULTI-CRONO | Para sistemas radiantes en calefacción con doble función CRONO en cada dependencia (refrescamiento únicamente en climas secos) | CTFIXe
| KLIMATRONIK FAN | Para sistemas radiantes combinados con fan-coils (refrescamiento solo en climas secos) | CTFIXe
| KLIMATRONIK FAN HR | Para sistemas radiantes combinados con fan-coils en cualquier clima | CTFIXe
| KLIMADOMOTIC | Para sistemas radiantes integrados en cualquier clima, control por APP | CTVAR-3P
| KLIMADOMOTIC VMC | Para sistemas radiantes integrados en cualquier clima, control por APP tambien de la ventilación | CTVAR-3P
Formulas:
Edificios nuevos = IFERROR(VLOOKUP([Prescriptor Giacomini (si procede)],[2]IMPORTDAT!$B1:E300,4,FALSE),"")
CTE

## Zonas
0 | [5 empty] | Nombres de zona recomendados: Salón, Cocina, Comedor, Estar, Despacho, Office, Dormitorio, Habitación (simple), Baño, Aseo, Paso, Distribuidor (sin circ)
|  | Debes indicar el Edificio, la planta, la vivienda para cada ZONA | [6 empty] | Si no indicas nada, GKPlay aplicará IA para proponerte una asignación de circuitos. Si lo prefieres, puedes hacerlo manualmente |  |  |  | Si no indicas nada, GKPlay aplicará los criterios generales. Si lo prefieres, puedes hacerlo manualmente |  |  | Si no indicas nada, GKPlay aplicará los criterios generales. Si lo prefieres, puedes hacerlo manualmente |  |  | Si no indicas nada, GKPlay hará una estimación basada en las condiciones climáticas y el CTE. Si lo prefieres, puedes indicar manualmente la CT |  |  | Si no indicas nada, GKPlay aplicá los criterios generales. Si lo prefieres, puedes hacerlo manualmente en todas o en alguno de loas zonas.
|  | ARQUITECTURA |  |  |  | ZONAS Y SUPERFÍCIES |  |  | INFORMACIÓN OPCIONAL PARA ADAPTAR TU ESTUDIO
|  | Edificio Escalera Portal Grupo 1 | Planta | Vivienda/ subzona/ Puerta / Grupo para colector, etc | Nº de VIV. IGUALES | VIVIENDA TIPO | NOMBRE DE LA ZONA |  | CIRCUITOS DE SUELO |  |  | ASIGNAR GRUPO HIDRÁULICO (número del 1 al 6) | TRATAMIENTO DE AIRE Y VENTILACIÓN |  |  | CIRCUITOS DE TECHO |  |  | CARGA TÉRMICA |  |  | IMPONER
[8 empty] | Sup Útil (MAX 40m2) | nº (estimado) | DISTANCIA A COLECTOR | ASIGNAR COLECTOR DE SUELO MANUAL (MAX 12) |  | MODULO HIDRÓNICO (Fan-Coil) | VMC | Grupo Hidraulico Fan-coil | nº (estimado) | DISTANCIA A COLECTOR | ASIGNAR COLECTOR DE SUELO MANUAL (MAX 12) | CALOR (SENSIBLE) | REFRIGERACIÓN (SENSIBLE) | REFRIGERACIÓN TOTAL | PASO MANUAL | Nº circuitos de SUELO | Pavimento | SUPERFICIE ACTIVA (m2)
[5 empty] | 1 |  |  | m² | [10 empty] | W | W | W | [7 empty] | MH | VMC | GHF
[5 empty] | 0 |  |  | 0 | 0 |  |  | …idem | …idem | …idem | …idem | 0 |  |  | 0 | 0 | 0 | [7 empty] | 0 | 0 | 0
AUX 1
AUX 2
AUX 3
AUX 4
AUX 5
1 |  |  |  |  | 0 | 0 |  |  | - |  | - | [6 empty] | -
2 |  |  |  |  | 0 | 0 |  |  | - |  | - | [6 empty] | -
1 | 1 | E1 | P0 | A | 0 | 0 |  |  | 0 |  | - |  | - | - | - | 0 |  | - | [7 empty] | 0 | 0 | 0 | 0 | 0 | 0
2 | 2 | E1 | P0 | A | 0 | 0 |  |  | 0 |  | - |  | - | - | - | 0 |  | - | [7 empty] | 0 | 0 | 0 | 0 | 0 | 0
3 | 3 | E1 | P0 | A | 0 | 0 |  |  | 0 |  | - |  | - | - | - | 0 |  | - | [7 empty] | 0 | 0 | 0 | 0 | 0 | 0
4 | 4 | E1 | P0 | A | 0 | 0 |  |  | 0 |  | - |  | - | - | - | 0 |  | - | [7 empty] | 0 | 0 | 0 | 0 | 0 | 0
5 | 5 | E1 | P0 | A | 0 | 0 |  |  | 0 |  | - |  | - | - | - | 0 |  | - | [7 empty] | 0 | 0 | 0 | 0 | 0 | 0
6 | 6 | E1 | P0 | A | 0 | 0 |  |  | 0 |  | - |  | - | - | - | 0 |  | - | [7 empty] | 0 | 0 | 0 | 0 | 0 | 0
7 | 7 | E1 | P0 | A | 0 | 0 |  |  | 0 |  | - |  | - | - | - | 0 |  | - | [7 empty] | 0 | 0 | 0 | 0 | 0 | 0
8 | 8 | E1 | P0 | A | 0 | 0 |  |  | 0 |  | - |  | - | - | - | 0 |  | - | [7 empty] | 0 | 0 | 0 | 0 | 0 | 0
9 | 9 | E1 | P0 | A | 0 | 0 |  |  | 0 |  | - |  | - | - | - | 0 |  | - | [7 empty] | 0 | 0 | 0 | 0 | 0 | 0
10 | 10 | E1 | P0 | A | 0 | 0 |  |  | 0 |  | - |  | - | - | - | 0 |  | - | [7 empty] | 0 | 0 | 0 | 0 | 0 | 0
11 | 11 | E1 | P0 | A | 0 | 0 |  |  | 0 |  | - |  | - | - | - | 0 |  | - | [7 empty] | 0 | 0 | 0 | 0 | 0 | 0
12 | 12 | E1 | P0 | A | 0 | 0 |  |  | 0 |  | - |  | - | - | - | 0 |  | - | [7 empty] | 0 | 0 | 0 | 0 | 0 | 0
13 | 13 | E1 | P0 | A | 0 | 0 |  |  | 0 |  | - |  | - | - | - | 0 |  | - | [7 empty] | 0 | 0 | 0 | 0 | 0 | 0
14 | 14 | E1 | P0 | A | 0 | 0 |  |  | 0 |  | - |  | - | - | - | 0 |  | - | [7 empty] | 0 | 0 | 0 | 0 | 0 | 0
15 | 15 | E1 | P0 | A | 0 | 0 |  |  | 0 |  | - |  | - | - | - | 0 |  | - | [7 empty] | 0 | 0 | 0 | 0 | 0 | 0
16 | 16 | E1 | P0 | A | 0 | 0 |  |  | 0 |  | - |  | - | - | - | 0 |  | - | [7 empty] | 0 | 0 | 0 | 0 | 0 | 0
17 | 17 | E1 | P0 | A | 0 | 0 |  |  | 0 |  | - |  | - | - | - | 0 |  | - | [7 empty] | 0 | 0 | 0 | 0 | 0 | 0
18 | 18 | E1 | P0 | A | 0 | 0 |  |  | 0 |  | - |  | - | - | - | 0 |  | - | [7 empty] | 0 | 0 | 0 | 0 | 0 | 0
19 | 19 | E1 | P0 | A | 0 | 0 |  |  | 0 |  | - |  | - | - | - | 0 |  | - | [7 empty] | 0 | 0 | 0 | 0 | 0 | 0
20 | 20 | E1 | P0 | A | 0 | 0 |  |  | 0 |  | - |  | - | - | - | 0 |  | - | [7 empty] | 0 | 0 | 0 | 0 | 0 | 0
21 | 21 | E1 | P0 | A | 0 | 0 |  |  | 0 |  | - |  | - | - | - | 0 |  | - | [7 empty] | 0 | 0 | 0 | 0 | 0 | 0
22 | 22 | E1 | P0 | A | 0 | 0 |  |  | 0 |  | - |  | - | - | - | 0 |  | - | [7 empty] | 0 | 0 | 0 | 0 | 0 | 0
23 | 23 | E1 | P0 | A | 0 | 0 |  |  | 0 |  | - |  | - | - | - | 0 |  | - | [7 empty] | 0 | 0 | 0 | 0 | 0 | 0
24 | 24 | E1 | P0 | A | 0 | 0 |  |  | 0 |  | - |  | - | - | - | 0 |  | - | [7 empty] | 0 | 0 | 0 | 0 | 0 | 0
25 | 25 | E1 | P0 | A | 0 | 0 |  |  | 0 |  | - |  | - | - | - | 0 |  | - | [7 empty] | 0 | 0 | 0 | 0 | 0 | 0
26 | 26 | E1 | P0 | A | 0 | 0 |  |  | 0 |  | - |  | - | - | - | 0 |  | - | [7 empty] | 0 | 0 | 0 | 0 | 0 | 0
27 | 27 | E1 | P0 | A | 0 | 0 |  |  | 0 |  | - |  | - | - | - | 0 |  | - | [7 empty] | 0 | 0 | 0 | 0 | 0 | 0
28 | 28 | E1 | P0 | A | 0 | 0 |  |  | 0 |  | - |  | - | - | - | 0 |  | - | [7 empty] | 0 | 0 | 0 | 0 | 0 | 0
29 | 29 | E1 | P0 | A | 0 | 0 |  |  | 0 |  | - |  | - | - | - | 0 |  | - | [7 empty] | 0 | 0 | 0 | 0 | 0 | 0
30 | 30 | E1 | P0 | A | 0 | 0 |  |  | 0 |  | - |  | - | - | - | 0 |  | - | [7 empty] | 0 | 0 | 0 | 0 | 0 | 0
31 | 31 | E1 | P0 | A | 0 | 0 |  |  | 0 |  | - |  | - | - | - | 0 |  | - | [7 empty] | 0 | 0 | 0 | 0 | 0 | 0
32 | 32 | E1 | P0 | A | 0 | 0 |  |  | 0 |  | - |  | - | - | - | 0 |  | - | [7 empty] | 0 | 0 | 0 | 0 | 0 | 0
33 | 33 | E1 | P0 | A | 0 | 0 |  |  | 0 |  | - |  | - | - | - | 0 |  | - | [7 empty] | 0 | 0 | 0 | 0 | 0 | 0
34 | 34 | E1 | P0 | A | 0 | 0 |  |  | 0 |  | - |  | - | - | - | 0 |  | - | [7 empty] | 0 | 0 | 0 | 0 | 0 | 0
35 | 35 | E1 | P0 | A | 0 | 0 |  |  | 0 |  | - |  | - | - | - | 0 |  | - | [7 empty] | 0 | 0 | 0 | 0 | 0 | 0
36 | 36 | E1 | P0 | A | 0 | 0 |  |  | 0 |  | - |  | - | - | - | 0 |  | - | [7 empty] | 0 | 0 | 0 | 0 | 0 | 0
37 | 37 | E1 | P0 | A | 0 | 0 |  |  | 0 |  | - |  | - | - | - | 0 |  | - | [7 empty] | 0 | 0 | 0 | 0 | 0 | 0
38 | 38 | E1 | P0 | A | 0 | 0 |  |  | 0 |  | - |  | - | - | - | 0 |  | - | [7 empty] | 0 | 0 | 0 | 0 | 0 | 0
39 | 39 | E1 | P0 | A | 0 | 0 |  |  | 0 |  | - |  | - | - | - | 0 |  | - | [7 empty] | 0 | 0 | 0 | 0 | 0 | 0
40 | 40 | E1 | P0 | A | 0 | 0 |  |  | 0 |  | - |  | - | - | - | 0 |  | - | [7 empty] | 0 | 0 | 0 | 0 | 0 | 0
41 | 41 | E1 | P0 | A | 0 | 0 |  |  | 0 |  | - |  | - | - | - | 0 |  | - | [7 empty] | 0 | 0 | 0 | 0 | 0 | 0
42 | 42 | E1 | P0 | A | 0 | 0 |  |  | 0 |  | - |  | - | - | - | 0 |  | - | [7 empty] | 0 | 0 | 0 | 0 | 0 | 0
43 | 43 | E1 | P0 | A | 0 | 0 |  |  | 0 |  | - |  | - | - | - | 0 |  | - | [7 empty] | 0 | 0 | 0 | 0 | 0 | 0
44 | 44 | E1 | P0 | A | 0 | 0 |  |  | 0 |  | - |  | - | - | - | 0 |  | - | [7 empty] | 0 | 0 | 0 | 0 | 0 | 0
45 | 45 | E1 | P0 | A | 0 | 0 |  |  | 0 |  | - |  | - | - | - | 0 |  | - | [7 empty] | 0 | 0 | 0 | 0 | 0 | 0
46 | 46 | E1 | P0 | A | 0 | 0 |  |  | 0 |  | - |  | - | - | - | 0 |  | - | [7 empty] | 0 | 0 | 0 | 0 | 0 | 0
47 | 47 | E1 | P0 | A | 0 | 0 |  |  | 0 |  | - |  | - | - | - | 0 |  | - | [7 empty] | 0 | 0 | 0 | 0 | 0 | 0
48 | 48 | E1 | P0 | A | 0 | 0 |  |  | 0 |  | - |  | - | - | - | 0 |  | - | [7 empty] | 0 | 0 | 0 | 0 | 0 | 0
49 | 49 | E1 | P0 | A | 0 | 0 |  |  | 0 |  | - |  | - | - | - | 0 |  | - | [7 empty] | 0 | 0 | 0 | 0 | 0 | 0
50 | 50 | E1 | P0 | A | 0 | 0 |  |  | 0 |  | - |  | - | - | - | 0 |  | - | [7 empty] | 0 | 0 | 0 | 0 | 0 | 0
51 | 51 | E1 | P0 | A | 0 | 0 |  |  | 0 |  | - |  | - | - | - | 0 |  | - | [7 empty] | 0 | 0 | 0 | 0 | 0 | 0
52 | 52 | E1 | P0 | A | 0 | 0 |  |  | 0 |  | - |  | - | - | - | 0 |  | - | [7 empty] | 0 | 0 | 0 | 0 | 0 | 0
53 | 53 | E1 | P0 | A | 0 | 0 |  |  | 0 |  | - |  | - | - | - | 0 |  | - | [7 empty] | 0 | 0 | 0 | 0 | 0 | 0
54 | 54 | E1 | P0 | A | 0 | 0 |  |  | 0 |  | - |  | - | - | - | 0 |  | - | [7 empty] | 0 | 0 | 0 | 0 | 0 | 0
55 | 55 | E1 | P0 | A | 0 | 0 |  |  | 0 |  | - |  | - | - | - | 0 |  | - | [7 empty] | 0 | 0 | 0 | 0 | 0 | 0
56 | 56 | E1 | P0 | A | 0 | 0 |  |  | 0 |  | - |  | - | - | - | 0 |  | - | [7 empty] | 0 | 0 | 0 | 0 | 0 | 0
57 | 57 | E1 | P0 | A | 0 | 0 |  |  | 0 |  | - |  | - | - | - | 0 |  | - | [7 empty] | 0 | 0 | 0 | 0 | 0 | 0
58 | 58 | E1 | P0 | A | 0 | 0 |  |  | 0 |  | - |  | - | - | - | 0 |  | - | [7 empty] | 0 | 0 | 0 | 0 | 0 | 0
59 | 59 | E1 | P0 | A | 0 | 0 |  |  | 0 |  | - |  | - | - | - | 0 |  | - | [7 empty] | 0 | 0 | 0 | 0 | 0 | 0
60 | 60 | E1 | P0 | A | 0 | 0 |  |  | 0 |  | - |  | - | - | - | 0 |  | - | [7 empty] | 0 | 0 | 0 | 0 | 0 | 0
61 | 61 | E1 | P0 | A | 0 | 0 |  |  | 0 |  | - |  | - | - | - | 0 |  | - | [7 empty] | 0 | 0 | 0 | 0 | 0 | 0
62 | 62 | E1 | P0 | A | 0 | 0 |  |  | 0 |  | - |  | - | - | - | 0 |  | - | [7 empty] | 0 | 0 | 0 | 0 | 0 | 0
63 | 63 | E1 | P0 | A | 0 | 0 |  |  | 0 |  | - |  | - | - | - | 0 |  | - | [7 empty] | 0 | 0 | 0 | 0 | 0 | 0
64 | 64 | E1 | P0 | A | 0 | 0 |  |  | 0 |  | - |  | - | - | - | 0 |  | - | [7 empty] | 0 | 0 | 0 | 0 | 0 | 0
65 | 65 | E1 | P0 | A | 0 | 0 |  |  | 0 |  | - |  | - | - | - | 0 |  | - | [7 empty] | 0 | 0 | 0 | 0 | 0 | 0
66 | 66 | E1 | P0 | A | 0 | 0 |  |  | 0 |  | - |  | - | - | - | 0 |  | - | [7 empty] | 0 | 0 | 0 | 0 | 0 | 0
67 | 67 | E1 | P0 | A | 0 | 0 |  |  | 0 |  | - |  | - | - | - | 0 |  | - | [7 empty] | 0 | 0 | 0 | 0 | 0 | 0
68 | 68 | E1 | P0 | A | 0 | 0 |  |  | 0 |  | - |  | - | - | - | 0 |  | - | [7 empty] | 0 | 0 | 0 | 0 | 0 | 0
69 | 69 | E1 | P0 | A | 0 | 0 |  |  | 0 |  | - |  | - | - | - | 0 |  | - | [7 empty] | 0 | 0 | 0 | 0 | 0 | 0
70 | 70 | E1 | P0 | A | 0 | 0 |  |  | 0 |  | - |  | - | - | - | 0 |  | - | [7 empty] | 0 | 0 | 0 | 0 | 0 | 0
71 | 71 | E1 | P0 | A | 0 | 0 |  |  | 0 |  | - |  | - | - | - | 0 |  | - | [7 empty] | 0 | 0 | 0 | 0 | 0 | 0
72 | 72 | E1 | P0 | A | 0 | 0 |  |  | 0 |  | - |  | - | - | - | 0 |  | - | [7 empty] | 0 | 0 | 0 | 0 | 0 | 0
73 | 73 | E1 | P0 | A | 0 | 0 |  |  | 0 |  | - |  | - | - | - | 0 |  | - | [7 empty] | 0 | 0 | 0 | 0 | 0 | 0
74 | 74 | E1 | P0 | A | 0 | 0 |  |  | 0 |  | - |  | - | - | - | 0 |  | - | [7 empty] | 0 | 0 | 0 | 0 | 0 | 0
75 | 75 | E1 | P0 | A | 0 | 0 |  |  | 0 |  | - |  | - | - | - | 0 |  | - | [7 empty] | 0 | 0 | 0 | 0 | 0 | 0
76 | 76 | E1 | P0 | A | 0 | 0 |  |  | 0 |  | - |  | - | - | - | 0 |  | - | [7 empty] | 0 | 0 | 0 | 0 | 0 | 0
77 | 77 | E1 | P0 | A | 0 | 0 |  |  | 0 |  | - |  | - | - | - | 0 |  | - | [7 empty] | 0 | 0 | 0 | 0 | 0 | 0
78 | 78 | E1 | P0 | A | 0 | 0 |  |  | 0 |  | - |  | - | - | - | 0 |  | - | [7 empty] | 0 | 0 | 0 | 0 | 0 | 0
79 | 79 | E1 | P0 | A | 0 | 0 |  |  | 0 |  | - |  | - | - | - | 0 |  | - | [7 empty] | 0 | 0 | 0 | 0 | 0 | 0
80 | 80 | E1 | P0 | A | 0 | 0 |  |  | 0 |  | - |  | - | - | - | 0 |  | - | [7 empty] | 0 | 0 | 0 | 0 | 0 | 0
81 | 81 | E1 | P0 | A | 0 | 0 |  |  | 0 |  | - |  | - | - | - | 0 |  | - | [7 empty] | 0 | 0 | 0 | 0 | 0 | 0
82 | 82 | E1 | P0 | A | 0 | 0 |  |  | 0 |  | - |  | - | - | - | 0 |  | - | [7 empty] | 0 | 0 | 0 | 0 | 0 | 0
83 | 83 | E1 | P0 | A | 0 | 0 |  |  | 0 |  | - |  | - | - | - | 0 |  | - | [7 empty] | 0 | 0 | 0 | 0 | 0 | 0
84 | 84 | E1 | P0 | A | 0 | 0 |  |  | 0 |  | - |  | - | - | - | 0 |  | - | [7 empty] | 0 | 0 | 0 | 0 | 0 | 0
85 | 85 | E1 | P0 | A | 0 | 0 |  |  | 0 |  | - |  | - | - | - | 0 |  | - | [7 empty] | 0 | 0 | 0 | 0 | 0 | 0
86 | 86 | E1 | P0 | A | 0 | 0 |  |  | 0 |  | - |  | - | - | - | 0 |  | - | [7 empty] | 0 | 0 | 0 | 0 | 0 | 0
87 | 87 | E1 | P0 | A | 0 | 0 |  |  | 0 |  | - |  | - | - | - | 0 |  | - | [7 empty] | 0 | 0 | 0 | 0 | 0 | 0
88 | 88 | E1 | P0 | A | 0 | 0 |  |  | 0 |  | - |  | - | - | - | 0 |  | - | [7 empty] | 0 | 0 | 0 | 0 | 0 | 0
89 | 89 | E1 | P0 | A | 0 | 0 |  |  | 0 |  | - |  | - | - | - | 0 |  | - | [7 empty] | 0 | 0 | 0 | 0 | 0 | 0
90 | 90 | E1 | P0 | A | 0 | 0 |  |  | 0 |  | - |  | - | - | - | 0 |  | - | [7 empty] | 0 | 0 | 0 | 0 | 0 | 0
91 | 91 | E1 | P0 | A | 0 | 0 |  |  | 0 |  | - |  | - | - | - | 0 |  | - | [7 empty] | 0 | 0 | 0 | 0 | 0 | 0
92 | 92 | E1 | P0 | A | 0 | 0 |  |  | 0 |  | - |  | - | - | - | 0 |  | - | [7 empty] | 0 | 0 | 0 | 0 | 0 | 0
93 | 93 | E1 | P0 | A | 0 | 0 |  |  | 0 |  | - |  | - | - | - | 0 |  | - | [7 empty] | 0 | 0 | 0 | 0 | 0 | 0
94 | 94 | E1 | P0 | A | 0 | 0 |  |  | 0 |  | - |  | - | - | - | 0 |  | - | [7 empty] | 0 | 0 | 0 | 0 | 0 | 0
95 | 95 | E1 | P0 | A | 0 | 0 |  |  | 0 |  | - |  | - | - | - | 0 |  | - | [7 empty] | 0 | 0 | 0 | 0 | 0 | 0
96 | 96 | E1 | P0 | A | 0 | 0 |  |  | 0 |  | - |  | - | - | - | 0 |  | - | [7 empty] | 0 | 0 | 0 | 0 | 0 | 0
97 | 97 | E1 | P0 | A | 0 | 0 |  |  | 0 |  | - |  | - | - | - | 0 |  | - | [7 empty] | 0 | 0 | 0 | 0 | 0 | 0
98 | 98 | E1 | P0 | A | 0 | 0 |  |  | 0 |  | - |  | - | - | - | 0 |  | - | [7 empty] | 0 | 0 | 0 | 0 | 0 | 0
99 | 99 | E1 | P0 | A | 0 | 0 |  |  | 0 |  | - |  | - | - | - | 0 |  | - | [7 empty] | 0 | 0 | 0 | 0 | 0 | 0
100 | 100 | E1 | P0 | A | 0 | 0 |  |  | 0 |  | - |  | - | - | - | 0 |  | - | [7 empty] | 0 | 0 | 0 | 0 | 0 | 0
101 | 101 | E1 | P0 | A | 0 | 0 |  |  | 0 |  | - |  | - | - | - | 0 |  | - | [7 empty] | 0 | 0 | 0 | 0 | 0 | 0
102 | 102 | E1 | P0 | A | 0 | 0 |  |  | 0 |  | - |  | - | - | - | 0 |  | - | [7 empty] | 0 | 0 | 0 | 0 | 0 | 0
103 | 103 | E1 | P0 | A | 0 | 0 |  |  | 0 |  | - |  | - | - | - | 0 |  | - | [7 empty] | 0 | 0 | 0 | 0 | 0 | 0
104 | 104 | E1 | P0 | A | 0 | 0 |  |  | 0 |  | - |  | - | - | - | 0 |  | - | [7 empty] | 0 | 0 | 0 | 0 | 0 | 0
105 | 105 | E1 | P0 | A | 0 | 0 |  |  | 0 |  | - |  | - | - | - | 0 |  | - | [7 empty] | 0 | 0 | 0 | 0 | 0 | 0
106 | 106 | E1 | P0 | A | 0 | 0 |  |  | 0 |  | - |  | - | - | - | 0 |  | - | [7 empty] | 0 | 0 | 0 | 0 | 0 | 0
107 | 107 | E1 | P0 | A | 0 | 0 |  |  | 0 |  | - |  | - | - | - | 0 |  | - | [7 empty] | 0 | 0 | 0 | 0 | 0 | 0
108 | 108 | E1 | P0 | A | 0 | 0 |  |  | 0 |  | - |  | - | - | - | 0 |  | - | [7 empty] | 0 | 0 | 0 | 0 | 0 | 0
109 | 109 | E1 | P0 | A | 0 | 0 |  |  | 0 |  | - |  | - | - | - | 0 |  | - | [7 empty] | 0 | 0 | 0 | 0 | 0 | 0
110 | 110 | E1 | P0 | A | 0 | 0 |  |  | 0 |  | - |  | - | - | - | 0 |  | - | [7 empty] | 0 | 0 | 0 | 0 | 0 | 0
111 | 111 | E1 | P0 | A | 0 | 0 |  |  | 0 |  | - |  | - | - | - | 0 |  | - | [7 empty] | 0 | 0 | 0 | 0 | 0 | 0
112 | 112 | E1 | P0 | A | 0 | 0 |  |  | 0 |  | - |  | - | - | - | 0 |  | - | [7 empty] | 0 | 0 | 0 | 0 | 0 | 0
113 | 113 | E1 | P0 | A | 0 | 0 |  |  | 0 |  | - |  | - | - | - | 0 |  | - | [7 empty] | 0 | 0 | 0 | 0 | 0 | 0
114 | 114 | E1 | P0 | A | 0 | 0 |  |  | 0 |  | - |  | - | - | - | 0 |  | - | [7 empty] | 0 | 0 | 0 | 0 | 0 | 0
115 | 115 | E1 | P0 | A | 0 | 0 |  |  | 0 |  | - |  | - | - | - | 0 |  | - | [7 empty] | 0 | 0 | 0 | 0 | 0 | 0
116 | 116 | E1 | P0 | A | 0 | 0 |  |  | 0 |  | - |  | - | - | - | 0 |  | - | [7 empty] | 0 | 0 | 0 | 0 | 0 | 0
117 | 117 | E1 | P0 | A | 0 | 0 |  |  | 0 |  | - |  | - | - | - | 0 |  | - | [7 empty] | 0 | 0 | 0 | 0 | 0 | 0
118 | 118 | E1 | P0 | A | 0 | 0 |  |  | 0 |  | - |  | - | - | - | 0 |  | - | [7 empty] | 0 | 0 | 0 | 0 | 0 | 0
119 | 119 | E1 | P0 | A | 0 | 0 |  |  | 0 |  | - |  | - | - | - | 0 |  | - | [7 empty] | 0 | 0 | 0 | 0 | 0 | 0
120 | 120 | E1 | P0 | A | 0 | 0 |  |  | 0 |  | - |  | - | - | - | 0 |  | - | [7 empty] | 0 | 0 | 0 | 0 | 0 | 0
121 | 121 | E1 | P0 | A | 0 | 0 |  |  | 0 |  | - |  | - | - | - | 0 |  | - | [7 empty] | 0 | 0 | 0 | 0 | 0 | 0
122 | 122 | E1 | P0 | A | 0 | 0 |  |  | 0 |  | - |  | - | - | - | 0 |  | - | [7 empty] | 0 | 0 | 0 | 0 | 0 | 0
123 | 123 | E1 | P0 | A | 0 | 0 |  |  | 0 |  | - |  | - | - | - | 0 |  | - | [7 empty] | 0 | 0 | 0 | 0 | 0 | 0
124 | 124 | E1 | P0 | A | 0 | 0 |  |  | 0 |  | - |  | - | - | - | 0 |  | - | [7 empty] | 0 | 0 | 0 | 0 | 0 | 0
125 | 125 | E1 | P0 | A | 0 | 0 |  |  | 0 |  | - |  | - | - | - | 0 |  | - | [7 empty] | 0 | 0 | 0 | 0 | 0 | 0
126 | 126 | E1 | P0 | A | 0 | 0 |  |  | 0 |  | - |  | - | - | - | 0 |  | - | [7 empty] | 0 | 0 | 0 | 0 | 0 | 0
127 | 127 | E1 | P0 | A | 0 | 0 |  |  | 0 |  | - |  | - | - | - | 0 |  | - | [7 empty] | 0 | 0 | 0 | 0 | 0 | 0
128 | 128 | E1 | P0 | A | 0 | 0 |  |  | 0 |  | - |  | - | - | - | 0 |  | - | [7 empty] | 0 | 0 | 0 | 0 | 0 | 0
129 | 129 | E1 | P0 | A | 0 | 0 |  |  | 0 |  | - |  | - | - | - | 0 |  | - | [7 empty] | 0 | 0 | 0 | 0 | 0 | 0
130 | 130 | E1 | P0 | A | 0 | 0 |  |  | 0 |  | - |  | - | - | - | 0 |  | - | [7 empty] | 0 | 0 | 0 | 0 | 0 | 0
131 | 131 | E1 | P0 | A | 0 | 0 |  |  | 0 |  | - |  | - | - | - | 0 |  | - | [7 empty] | 0 | 0 | 0 | 0 | 0 | 0
132 | 132 | E1 | P0 | A | 0 | 0 |  |  | 0 |  | - |  | - | - | - | 0 |  | - | [7 empty] | 0 | 0 | 0 | 0 | 0 | 0
133 | 133 | E1 | P0 | A | 0 | 0 |  |  | 0 |  | - |  | - | - | - | 0 |  | - | [7 empty] | 0 | 0 | 0 | 0 | 0 | 0
134 | 134 | E1 | P0 | A | 0 | 0 |  |  | 0 |  | - |  | - | - | - | 0 |  | - | [7 empty] | 0 | 0 | 0 | 0 | 0 | 0
135 | 135 | E1 | P0 | A | 0 | 0 |  |  | 0 |  | - |  | - | - | - | 0 |  | - | [7 empty] | 0 | 0 | 0 | 0 | 0 | 0
136 | 136 | E1 | P0 | A | 0 | 0 |  |  | 0 |  | - |  | - | - | - | 0 |  | - | [7 empty] | 0 | 0 | 0 | 0 | 0 | 0
137 | 137 | E1 | P0 | A | 0 | 0 |  |  | 0 |  | - |  | - | - | - | 0 |  | - | [7 empty] | 0 | 0 | 0 | 0 | 0 | 0
138 | 138 | E1 | P0 | A | 0 | 0 |  |  | 0 |  | - |  | - | - | - | 0 |  | - | [7 empty] | 0 | 0 | 0 | 0 | 0 | 0
139 | 139 | E1 | P0 | A | 0 | 0 |  |  | 0 |  | - |  | - | - | - | 0 |  | - | [7 empty] | 0 | 0 | 0 | 0 | 0 | 0
140 | 140 | E1 | P0 | A | 0 | 0 |  |  | 0 |  | - |  | - | - | - | 0 |  | - | [7 empty] | 0 | 0 | 0 | 0 | 0 | 0
141 | 141 | E1 | P0 | A | 0 | 0 |  |  | 0 |  | - |  | - | - | - | 0 |  | - | [7 empty] | 0 | 0 | 0 | 0 | 0 | 0
142 | 142 | E1 | P0 | A | 0 | 0 |  |  | 0 |  | - |  | - | - | - | 0 |  | - | [7 empty] | 0 | 0 | 0 | 0 | 0 | 0
143 | 143 | E1 | P0 | A | 0 | 0 |  |  | 0 |  | - |  | - | - | - | 0 |  | - | [7 empty] | 0 | 0 | 0 | 0 | 0 | 0
144 | 144 | E1 | P0 | A | 0 | 0 |  |  | 0 |  | - |  | - | - | - | 0 |  | - | [7 empty] | 0 | 0 | 0 | 0 | 0 | 0
145 | 145 | E1 | P0 | A | 0 | 0 |  |  | 0 |  | - |  | - | - | - | 0 |  | - | [7 empty] | 0 | 0 | 0 | 0 | 0 | 0
146 | 146 | E1 | P0 | A | 0 | 0 |  |  | 0 |  | - |  | - | - | - | 0 |  | - | [7 empty] | 0 | 0 | 0 | 0 | 0 | 0
147 | 147 | E1 | P0 | A | 0 | 0 |  |  | 0 |  | - |  | - | - | - | 0 |  | - | [7 empty] | 0 | 0 | 0 | 0 | 0 | 0
148 | 148 | E1 | P0 | A | 0 | 0 |  |  | 0 |  | - |  | - | - | - | 0 |  | - | [7 empty] | 0 | 0 | 0 | 0 | 0 | 0
149 | 149 | E1 | P0 | A | 0 | 0 |  |  | 0 |  | - |  | - | - | - | 0 |  | - | [7 empty] | 0 | 0 | 0 | 0 | 0 | 0
150 | 150 | E1 | P0 | A | 0 | 0 |  |  | 0 |  | - |  | - | - | - | 0 |  | - | [7 empty] | 0 | 0 | 0 | 0 | 0 | 0
151 | 151 | E1 | P0 | A | 0 | 0 |  |  | 0 |  | - |  | - | - | - | 0 |  | - | [7 empty] | 0 | 0 | 0 | 0 | 0 | 0
152 | 152 | E1 | P0 | A | 0 | 0 |  |  | 0 |  | - |  | - | - | - | 0 |  | - | [7 empty] | 0 | 0 | 0 | 0 | 0 | 0
153 | 153 | E1 | P0 | A | 0 | 0 |  |  | 0 |  | - |  | - | - | - | 0 |  | - | [7 empty] | 0 | 0 | 0 | 0 | 0 | 0
154 | 154 | E1 | P0 | A | 0 | 0 |  |  | 0 |  | - |  | - | - | - | 0 |  | - | [7 empty] | 0 | 0 | 0 | 0 | 0 | 0
155 | 155 | E1 | P0 | A | 0 | 0 |  |  | 0 |  | - |  | - | - | - | 0 |  | - | [7 empty] | 0 | 0 | 0 | 0 | 0 | 0
156 | 156 | E1 | P0 | A | 0 | 0 |  |  | 0 |  | - |  | - | - | - | 0 |  | - | [7 empty] | 0 | 0 | 0 | 0 | 0 | 0
157 | 157 | E1 | P0 | A | 0 | 0 |  |  | 0 |  | - |  | - | - | - | 0 |  | - | [7 empty] | 0 | 0 | 0 | 0 | 0 | 0
158 | 158 | E1 | P0 | A | 0 | 0 |  |  | 0 |  | - |  | - | - | - | 0 |  | - | [7 empty] | 0 | 0 | 0 | 0 | 0 | 0
159 | 159 | E1 | P0 | A | 0 | 0 |  |  | 0 |  | - |  | - | - | - | 0 |  | - | [7 empty] | 0 | 0 | 0 | 0 | 0 | 0
160 | 160 | E1 | P0 | A | 0 | 0 |  |  | 0 |  | - |  | - | - | - | 0 |  | - | [7 empty] | 0 | 0 | 0 | 0 | 0 | 0
161 | 161 | E1 | P0 | A | 0 | 0 |  |  | 0 |  | - |  | - | - | - | 0 |  | - | [7 empty] | 0 | 0 | 0 | 0 | 0 | 0
162 | 162 | E1 | P0 | A | 0 | 0 |  |  | 0 |  | - |  | - | - | - | 0 |  | - | [7 empty] | 0 | 0 | 0 | 0 | 0 | 0
163 | 163 | E1 | P0 | A | 0 | 0 |  |  | 0 |  | - |  | - | - | - | 0 |  | - | [7 empty] | 0 | 0 | 0 | 0 | 0 | 0
164 | 164 | E1 | P0 | A | 0 | 0 |  |  | 0 |  | - |  | - | - | - | 0 |  | - | [7 empty] | 0 | 0 | 0 | 0 | 0 | 0
165 | 165 | E1 | P0 | A | 0 | 0 |  |  | 0 |  | - |  | - | - | - | 0 |  | - | [7 empty] | 0 | 0 | 0 | 0 | 0 | 0
166 | 166 | E1 | P0 | A | 0 | 0 |  |  | 0 |  | - |  | - | - | - | 0 |  | - | [7 empty] | 0 | 0 | 0 | 0 | 0 | 0
167 | 167 | E1 | P0 | A | 0 | 0 |  |  | 0 |  | - |  | - | - | - | 0 |  | - | [7 empty] | 0 | 0 | 0 | 0 | 0 | 0
168 | 168 | E1 | P0 | A | 0 | 0 |  |  | 0 |  | - |  | - | - | - | 0 |  | - | [7 empty] | 0 | 0 | 0 | 0 | 0 | 0
169 | 169 | E1 | P0 | A | 0 | 0 |  |  | 0 |  | - |  | - | - | - | 0 |  | - | [7 empty] | 0 | 0 | 0 | 0 | 0 | 0
170 | 170 | E1 | P0 | A | 0 | 0 |  |  | 0 |  | - |  | - | - | - | 0 |  | - | [7 empty] | 0 | 0 | 0 | 0 | 0 | 0
171 | 171 | E1 | P0 | A | 0 | 0 |  |  | 0 |  | - |  | - | - | - | 0 |  | - | [7 empty] | 0 | 0 | 0 | 0 | 0 | 0
172 | 172 | E1 | P0 | A | 0 | 0 |  |  | 0 |  | - |  | - | - | - | 0 |  | - | [7 empty] | 0 | 0 | 0 | 0 | 0 | 0
173 | 173 | E1 | P0 | A | 0 | 0 |  |  | 0 |  | - |  | - | - | - | 0 |  | - | [7 empty] | 0 | 0 | 0 | 0 | 0 | 0
174 | 174 | E1 | P0 | A | 0 | 0 |  |  | 0 |  | - |  | - | - | - | 0 |  | - | [7 empty] | 0 | 0 | 0 | 0 | 0 | 0
175 | 175 | E1 | P0 | A | 0 | 0 |  |  | 0 |  | - |  | - | - | - | 0 |  | - | [7 empty] | 0 | 0 | 0 | 0 | 0 | 0
176 | 176 | E1 | P0 | A | 0 | 0 |  |  | 0 |  | - |  | - | - | - | 0 |  | - | [7 empty] | 0 | 0 | 0 | 0 | 0 | 0
177 | 177 | E1 | P0 | A | 0 | 0 |  |  | 0 |  | - |  | - | - | - | 0 |  | - | [7 empty] | 0 | 0 | 0 | 0 | 0 | 0
178 | 178 | E1 | P0 | A | 0 | 0 |  |  | 0 |  | - |  | - | - | - | 0 |  | - | [7 empty] | 0 | 0 | 0 | 0 | 0 | 0
179 | 179 | E1 | P0 | A | 0 | 0 |  |  | 0 |  | - |  | - | - | - | 0 |  | - | [7 empty] | 0 | 0 | 0 | 0 | 0 | 0
180 | 180 | E1 | P0 | A | 0 | 0 |  |  | 0 |  | - |  | - | - | - | 0 |  | - | [7 empty] | 0 | 0 | 0 | 0 | 0 | 0
181 | 181 | E1 | P0 | A | 0 | 0 |  |  | 0 |  | - |  | - | - | - | 0 |  | - | [7 empty] | 0 | 0 | 0 | 0 | 0 | 0
182 | 182 | E1 | P0 | A | 0 | 0 |  |  | 0 |  | - |  | - | - | - | 0 |  | - | [7 empty] | 0 | 0 | 0 | 0 | 0 | 0
183 | 183 | E1 | P0 | A | 0 | 0 |  |  | 0 |  | - |  | - | - | - | 0 |  | - | [7 empty] | 0 | 0 | 0 | 0 | 0 | 0
184 | 184 | E1 | P0 | A | 0 | 0 |  |  | 0 |  | - |  | - | - | - | 0 |  | - | [7 empty] | 0 | 0 | 0 | 0 | 0 | 0
185 | 185 | E1 | P0 | A | 0 | 0 |  |  | 0 |  | - |  | - | - | - | 0 |  | - | [7 empty] | 0 | 0 | 0 | 0 | 0 | 0
186 | 186 | E1 | P0 | A | 0 | 0 |  |  | 0 |  | - |  | - | - | - | 0 |  | - | [7 empty] | 0 | 0 | 0 | 0 | 0 | 0
187 | 187 | E1 | P0 | A | 0 | 0 |  |  | 0 |  | - |  | - | - | - | 0 |  | - | [7 empty] | 0 | 0 | 0 | 0 | 0 | 0
188 | 188 | E1 | P0 | A | 0 | 0 |  |  | 0 |  | - |  | - | - | - | 0 |  | - | [7 empty] | 0 | 0 | 0 | 0 | 0 | 0
189 | 189 | E1 | P0 | A | 0 | 0 |  |  | 0 |  | - |  | - | - | - | 0 |  | - | [7 empty] | 0 | 0 | 0 | 0 | 0 | 0
190 | 190 | E1 | P0 | A | 0 | 0 |  |  | 0 |  | - |  | - | - | - | 0 |  | - | [7 empty] | 0 | 0 | 0 | 0 | 0 | 0
191 | 191 | E1 | P0 | A | 0 | 0 |  |  | 0 |  | - |  | - | - | - | 0 |  | - | [7 empty] | 0 | 0 | 0 | 0 | 0 | 0
192 | 192 | E1 | P0 | A | 0 | 0 |  |  | 0 |  | - |  | - | - | - | 0 |  | - | [7 empty] | 0 | 0 | 0 | 0 | 0 | 0
193 | 193 | E1 | P0 | A | 0 | 0 |  |  | 0 |  | - |  | - | - | - | 0 |  | - | [7 empty] | 0 | 0 | 0 | 0 | 0 | 0
194 | 194 | E1 | P0 | A | 0 | 0 |  |  | 0 |  | - |  | - | - | - | 0 |  | - | [7 empty] | 0 | 0 | 0 | 0 | 0 | 0
195 | 195 | E1 | P0 | A | 0 | 0 |  |  | 0 |  | - |  | - | - | - | 0 |  | - | [7 empty] | 0 | 0 | 0 | 0 | 0 | 0
196 | 196 | E1 | P0 | A | 0 | 0 |  |  | 0 |  | - |  | - | - | - | 0 |  | - | [7 empty] | 0 | 0 | 0 | 0 | 0 | 0
197 | 197 | E1 | P0 | A | 0 | 0 |  |  | 0 |  | - |  | - | - | - | 0 |  | - | [7 empty] | 0 | 0 | 0 | 0 | 0 | 0
198 | 198 | E1 | P0 | A | 0 | 0 |  |  | 0 |  | - |  | - | - | - | 0 |  | - | [7 empty] | 0 | 0 | 0 | 0 | 0 | 0
199 | 199 | E1 | P0 | A | 0 | 0 |  |  | 0 |  | - |  | - | - | - | 0 |  | - | [7 empty] | 0 | 0 | 0 | 0 | 0 | 0
200 | 200 | E1 | P0 | A | 0 | 0 |  |  | 0 |  | - |  | - | - | - | 0 |  | - | [7 empty] | 0 | 0 | 0 | 0 | 0 | 0
201 | 201 | E1 | P0 | A | 0 | 0 |  |  | 0 |  | - |  | - | - | - | 0 |  | - | [7 empty] | 0 | 0 | 0 | 0 | 0 | 0
202 | 202 | E1 | P0 | A | 0 | 0 |  |  | 0 |  | - |  | - | - | - | 0 |  | - | [7 empty] | 0 | 0 | 0 | 0 | 0 | 0
203 | 203 | E1 | P0 | A | 0 | 0 |  |  | 0 |  | - |  | - | - | - | 0 |  | - | [7 empty] | 0 | 0 | 0 | 0 | 0 | 0
204 | 204 | E1 | P0 | A | 0 | 0 |  |  | 0 |  | - |  | - | - | - | 0 |  | - | [7 empty] | 0 | 0 | 0 | 0 | 0 | 0
205 | 205 | E1 | P0 | A | 0 | 0 |  |  | 0 |  | - |  | - | - | - | 0 |  | - | [7 empty] | 0 | 0 | 0 | 0 | 0 | 0
206 | 206 | E1 | P0 | A | 0 | 0 |  |  | 0 |  | - |  | - | - | - | 0 |  | - | [7 empty] | 0 | 0 | 0 | 0 | 0 | 0
207 | 207 | E1 | P0 | A | 0 | 0 |  |  | 0 |  | - |  | - | - | - | 0 |  | - | [7 empty] | 0 | 0 | 0 | 0 | 0 | 0
208 | 208 | E1 | P0 | A | 0 | 0 |  |  | 0 |  | - |  | - | - | - | 0 |  | - | [7 empty] | 0 | 0 | 0 | 0 | 0 | 0
209 | 209 | E1 | P0 | A | 0 | 0 |  |  | 0 |  | - |  | - | - | - | 0 |  | - | [7 empty] | 0 | 0 | 0 | 0 | 0 | 0
210 | 210 | E1 | P0 | A | 0 | 0 |  |  | 0 |  | - |  | - | - | - | 0 |  | - | [7 empty] | 0 | 0 | 0 | 0 | 0 | 0
211 | 211 | E1 | P0 | A | 0 | 0 |  |  | 0 |  | - |  | - | - | - | 0 |  | - | [7 empty] | 0 | 0 | 0 | 0 | 0 | 0
212 | 212 | E1 | P0 | A | 0 | 0 |  |  | 0 |  | - |  | - | - | - | 0 |  | - | [7 empty] | 0 | 0 | 0 | 0 | 0 | 0
213 | 213 | E1 | P0 | A | 0 | 0 |  |  | 0 |  | - |  | - | - | - | 0 |  | - | [7 empty] | 0 | 0 | 0 | 0 | 0 | 0
214 | 214 | E1 | P0 | A | 0 | 0 |  |  | 0 |  | - |  | - | - | - | 0 |  | - | [7 empty] | 0 | 0 | 0 | 0 | 0 | 0
215 | 215 | E1 | P0 | A | 0 | 0 |  |  | 0 |  | - |  | - | - | - | 0 |  | - | [7 empty] | 0 | 0 | 0 | 0 | 0 | 0
216 | 216 | E1 | P0 | A | 0 | 0 |  |  | 0 |  | - |  | - | - | - | 0 |  | - | [7 empty] | 0 | 0 | 0 | 0 | 0 | 0
217 | 217 | E1 | P0 | A | 0 | 0 |  |  | 0 |  | - |  | - | - | - | 0 |  | - | [7 empty] | 0 | 0 | 0 | 0 | 0 | 0
218 | 218 | E1 | P0 | A | 0 | 0 |  |  | 0 |  | - |  | - | - | - | 0 |  | - | [7 empty] | 0 | 0 | 0 | 0 | 0 | 0
219 | 219 | E1 | P0 | A | 0 | 0 |  |  | 0 |  | - |  | - | - | - | 0 |  | - | [7 empty] | 0 | 0 | 0 | 0 | 0 | 0
220 | 220 | E1 | P0 | A | 0 | 0 |  |  | 0 |  | - |  | - | - | - | 0 |  | - | [7 empty] | 0 | 0 | 0 | 0 | 0 | 0
221 | 221 | E1 | P0 | A | 0 | 0 |  |  | 0 |  | - |  | - | - | - | 0 |  | - | [7 empty] | 0 | 0 | 0 | 0 | 0 | 0
222 | 222 | E1 | P0 | A | 0 | 0 |  |  | 0 |  | - |  | - | - | - | 0 |  | - | [7 empty] | 0 | 0 | 0 | 0 | 0 | 0
223 | 223 | E1 | P0 | A | 0 | 0 |  |  | 0 |  | - |  | - | - | - | 0 |  | - | [7 empty] | 0 | 0 | 0 | 0 | 0 | 0
224 | 224 | E1 | P0 | A | 0 | 0 |  |  | 0 |  | - |  | - | - | - | 0 |  | - | [7 empty] | 0 | 0 | 0 | 0 | 0 | 0
225 | 225 | E1 | P0 | A | 0 | 0 |  |  | 0 |  | - |  | - | - | - | 0 |  | - | [7 empty] | 0 | 0 | 0 | 0 | 0 | 0
226 | 226 | E1 | P0 | A | 0 | 0 |  |  | 0 |  | - |  | - | - | - | 0 |  | - | [7 empty] | 0 | 0 | 0 | 0 | 0 | 0
227 | 227 | E1 | P0 | A | 0 | 0 |  |  | 0 |  | - |  | - | - | - | 0 |  | - | [7 empty] | 0 | 0 | 0 | 0 | 0 | 0
228 | 228 | E1 | P0 | A | 0 | 0 |  |  | 0 |  | - |  | - | - | - | 0 |  | - | [7 empty] | 0 | 0 | 0 | 0 | 0 | 0
229 | 229 | E1 | P0 | A | 0 | 0 |  |  | 0 |  | - |  | - | - | - | 0 |  | - | [7 empty] | 0 | 0 | 0 | 0 | 0 | 0
230 | 230 | E1 | P0 | A | 0 | 0 |  |  | 0 |  | - |  | - | - | - | 0 |  | - | [7 empty] | 0 | 0 | 0 | 0 | 0 | 0
231 | 231 | E1 | P0 | A | 0 | 0 |  |  | 0 |  | - |  | - | - | - | 0 |  | - | [7 empty] | 0 | 0 | 0 | 0 | 0 | 0
232 | 232 | E1 | P0 | A | 0 | 0 |  |  | 0 |  | - |  | - | - | - | 0 |  | - | [7 empty] | 0 | 0 | 0 | 0 | 0 | 0
233 | 233 | E1 | P0 | A | 0 | 0 |  |  | 0 |  | - |  | - | - | - | 0 |  | - | [7 empty] | 0 | 0 | 0 | 0 | 0 | 0
234 | 234 | E1 | P0 | A | 0 | 0 |  |  | 0 |  | - |  | - | - | - | 0 |  | - | [7 empty] | 0 | 0 | 0 | 0 | 0 | 0
235 | 235 | E1 | P0 | A | 0 | 0 |  |  | 0 |  | - |  | - | - | - | 0 |  | - | [7 empty] | 0 | 0 | 0 | 0 | 0 | 0
236 | 236 | E1 | P0 | A | 0 | 0 |  |  | 0 |  | - |  | - | - | - | 0 |  | - | [7 empty] | 0 | 0 | 0 | 0 | 0 | 0
237 | 237 | E1 | P0 | A | 0 | 0 |  |  | 0 |  | - |  | - | - | - | 0 |  | - | [7 empty] | 0 | 0 | 0 | 0 | 0 | 0
238 | 238 | E1 | P0 | A | 0 | 0 |  |  | 0 |  | - |  | - | - | - | 0 |  | - | [7 empty] | 0 | 0 | 0 | 0 | 0 | 0
239 | 239 | E1 | P0 | A | 0 | 0 |  |  | 0 |  | - |  | - | - | - | 0 |  | - | [7 empty] | 0 | 0 | 0 | 0 | 0 | 0
240 | 240 | E1 | P0 | A | 0 | 0 |  |  | 0 |  | - |  | - | - | - | 0 |  | - | [7 empty] | 0 | 0 | 0 | 0 | 0 | 0
241 | 241 | E1 | P0 | A | 0 | 0 |  |  | 0 |  | - |  | - | - | - | 0 |  | - | [7 empty] | 0 | 0 | 0 | 0 | 0 | 0
242 | 242 | E1 | P0 | A | 0 | 0 |  |  | 0 |  | - |  | - | - | - | 0 |  | - | [7 empty] | 0 | 0 | 0 | 0 | 0 | 0
243 | 243 | E1 | P0 | A | 0 | 0 |  |  | 0 |  | - |  | - | - | - | 0 |  | - | [7 empty] | 0 | 0 | 0 | 0 | 0 | 0
244 | 244 | E1 | P0 | A | 0 | 0 |  |  | 0 |  | - |  | - | - | - | 0 |  | - | [7 empty] | 0 | 0 | 0 | 0 | 0 | 0
245 | 245 | E1 | P0 | A | 0 | 0 |  |  | 0 |  | - |  | - | - | - | 0 |  | - | [7 empty] | 0 | 0 | 0 | 0 | 0 | 0
246 | 246 | E1 | P0 | A | 0 | 0 |  |  | 0 |  | - |  | - | - | - | 0 |  | - | [7 empty] | 0 | 0 | 0 | 0 | 0 | 0
247 | 247 | E1 | P0 | A | 0 | 0 |  |  | 0 |  | - |  | - | - | - | 0 |  | - | [7 empty] | 0 | 0 | 0 | 0 | 0 | 0
248 | 248 | E1 | P0 | A | 0 | 0 |  |  | 0 |  | - |  | - | - | - | 0 |  | - | [7 empty] | 0 | 0 | 0 | 0 | 0 | 0
249 | 249 | E1 | P0 | A | 0 | 0 |  |  | 0 |  | - |  | - | - | - | 0 |  | - | [7 empty] | 0 | 0 | 0 | 0 | 0 | 0
250 | 250 | E1 | P0 | A | 0 | 0 |  |  | 0 |  | - |  | - | - | - | 0 |  | - | [7 empty] | 0 | 0 | 0 | 0 | 0 | 0
251 | 251 | E1 | P0 | A | 0 | 0 |  |  | 0 |  | - |  | - | - | - | 0 |  | - | [7 empty] | 0 | 0 | 0 | 0 | 0 | 0
252 | 252 | E1 | P0 | A | 0 | 0 |  |  | 0 |  | - |  | - | - | - | 0 |  | - | [7 empty] | 0 | 0 | 0 | 0 | 0 | 0
253 | 253 | E1 | P0 | A | 0 | 0 |  |  | 0 |  | - |  | - | - | - | 0 |  | - | [7 empty] | 0 | 0 | 0 | 0 | 0 | 0
254 | 254 | E1 | P0 | A | 0 | 0 |  |  | 0 |  | - |  | - | - | - | 0 |  | - | [7 empty] | 0 | 0 | 0 | 0 | 0 | 0
255 | 255 | E1 | P0 | A | 0 | 0 |  |  | 0 |  | - |  | - | - | - | 0 |  | - | [7 empty] | 0 | 0 | 0 | 0 | 0 | 0
256 | 256 | E1 | P0 | A | 0 | 0 |  |  | 0 |  | - |  | - | - | - | 0 |  | - | [7 empty] | 0 | 0 | 0 | 0 | 0 | 0
257 | 257 | E1 | P0 | A | 0 | 0 |  |  | 0 |  | - |  | - | - | - | 0 |  | - | [7 empty] | 0 | 0 | 0 | 0 | 0 | 0
258 | 258 | E1 | P0 | A | 0 | 0 |  |  | 0 |  | - |  | - | - | - | 0 |  | - | [7 empty] | 0 | 0 | 0 | 0 | 0 | 0
259 | 259 | E1 | P0 | A | 0 | 0 |  |  | 0 |  | - |  | - | - | - | 0 |  | - | [7 empty] | 0 | 0 | 0 | 0 | 0 | 0
260 | 260 | E1 | P0 | A | 0 | 0 |  |  | 0 |  | - |  | - | - | - | 0 |  | - | [7 empty] | 0 | 0 | 0 | 0 | 0 | 0
261 | 261 | E1 | P0 | A | 0 | 0 |  |  | 0 |  | - |  | - | - | - | 0 |  | - | [7 empty] | 0 | 0 | 0 | 0 | 0 | 0
262 | 262 | E1 | P0 | A | 0 | 0 |  |  | 0 |  | - |  | - | - | - | 0 |  | - | [7 empty] | 0 | 0 | 0 | 0 | 0 | 0
263 | 263 | E1 | P0 | A | 0 | 0 |  |  | 0 |  | - |  | - | - | - | 0 |  | - | [7 empty] | 0 | 0 | 0 | 0 | 0 | 0
264 | 264 | E1 | P0 | A | 0 | 0 |  |  | 0 |  | - |  | - | - | - | 0 |  | - | [7 empty] | 0 | 0 | 0 | 0 | 0 | 0
265 | 265 | E1 | P0 | A | 0 | 0 |  |  | 0 |  | - |  | - | - | - | 0 |  | - | [7 empty] | 0 | 0 | 0 | 0 | 0 | 0
266 | 266 | E1 | P0 | A | 0 | 0 |  |  | 0 |  | - |  | - | - | - | 0 |  | - | [7 empty] | 0 | 0 | 0 | 0 | 0 | 0
267 | 267 | E1 | P0 | A | 0 | 0 |  |  | 0 |  | - |  | - | - | - | 0 |  | - | [7 empty] | 0 | 0 | 0 | 0 | 0 | 0
268 | 268 | E1 | P0 | A | 0 | 0 |  |  | 0 |  | - |  | - | - | - | 0 |  | - | [7 empty] | 0 | 0 | 0 | 0 | 0 | 0
269 | 269 | E1 | P0 | A | 0 | 0 |  |  | 0 |  | - |  | - | - | - | 0 |  | - | [7 empty] | 0 | 0 | 0 | 0 | 0 | 0
270 | 270 | E1 | P0 | A | 0 | 0 |  |  | 0 |  | - |  | - | - | - | 0 |  | - | [7 empty] | 0 | 0 | 0 | 0 | 0 | 0
271 | 271 | E1 | P0 | A | 0 | 0 |  |  | 0 |  | - |  | - | - | - | 0 |  | - | [7 empty] | 0 | 0 | 0 | 0 | 0 | 0
272 | 272 | E1 | P0 | A | 0 | 0 |  |  | 0 |  | - |  | - | - | - | 0 |  | - | [7 empty] | 0 | 0 | 0 | 0 | 0 | 0
273 | 273 | E1 | P0 | A | 0 | 0 |  |  | 0 |  | - |  | - | - | - | 0 |  | - | [7 empty] | 0 | 0 | 0 | 0 | 0 | 0
274 | 274 | E1 | P0 | A | 0 | 0 |  |  | 0 |  | - |  | - | - | - | 0 |  | - | [7 empty] | 0 | 0 | 0 | 0 | 0 | 0
275 | 275 | E1 | P0 | A | 0 | 0 |  |  | 0 |  | - |  | - | - | - | 0 |  | - | [7 empty] | 0 | 0 | 0 | 0 | 0 | 0
276 | 276 | E1 | P0 | A | 0 | 0 |  |  | 0 |  | - |  | - | - | - | 0 |  | - | [7 empty] | 0 | 0 | 0 | 0 | 0 | 0
277 | 277 | E1 | P0 | A | 0 | 0 |  |  | 0 |  | - |  | - | - | - | 0 |  | - | [7 empty] | 0 | 0 | 0 | 0 | 0 | 0
278 | 278 | E1 | P0 | A | 0 | 0 |  |  | 0 |  | - |  | - | - | - | 0 |  | - | [7 empty] | 0 | 0 | 0 | 0 | 0 | 0
279 | 279 | E1 | P0 | A | 0 | 0 |  |  | 0 |  | - |  | - | - | - | 0 |  | - | [7 empty] | 0 | 0 | 0 | 0 | 0 | 0
280 | 280 | E1 | P0 | A | 0 | 0 |  |  | 0 |  | - |  | - | - | - | 0 |  | - | [7 empty] | 0 | 0 | 0 | 0 | 0 | 0
281 | 281 | E1 | P0 | A | 0 | 0 |  |  | 0 |  | - |  | - | - | - | 0 |  | - | [7 empty] | 0 | 0 | 0 | 0 | 0 | 0
282 | 282 | E1 | P0 | A | 0 | 0 |  |  | 0 |  | - |  | - | - | - | 0 |  | - | [7 empty] | 0 | 0 | 0 | 0 | 0 | 0
283 | 283 | E1 | P0 | A | 0 | 0 |  |  | 0 |  | - |  | - | - | - | 0 |  | - | [7 empty] | 0 | 0 | 0 | 0 | 0 | 0
284 | 284 | E1 | P0 | A | 0 | 0 |  |  | 0 |  | - |  | - | - | - | 0 |  | - | [7 empty] | 0 | 0 | 0 | 0 | 0 | 0
285 | 285 | E1 | P0 | A | 0 | 0 |  |  | 0 |  | - |  | - | - | - | 0 |  | - | [7 empty] | 0 | 0 | 0 | 0 | 0 | 0
286 | 286 | E1 | P0 | A | 0 | 0 |  |  | 0 |  | - |  | - | - | - | 0 |  | - | [7 empty] | 0 | 0 | 0 | 0 | 0 | 0
287 | 287 | E1 | P0 | A | 0 | 0 |  |  | 0 |  | - |  | - | - | - | 0 |  | - | [7 empty] | 0 | 0 | 0 | 0 | 0 | 0
288 | 288 | E1 | P0 | A | 0 | 0 |  |  | 0 |  | - |  | - | - | - | 0 |  | - | [7 empty] | 0 | 0 | 0 | 0 | 0 | 0
289 | 289 | E1 | P0 | A | 0 | 0 |  |  | 0 |  | - |  | - | - | - | 0 |  | - | [7 empty] | 0 | 0 | 0 | 0 | 0 | 0
290 | 290 | E1 | P0 | A | 0 | 0 |  |  | 0 |  | - |  | - | - | - | 0 |  | - | [7 empty] | 0 | 0 | 0 | 0 | 0 | 0
291 | 291 | E1 | P0 | A | 0 | 0 |  |  | 0 |  | - |  | - | - | - | 0 |  | - | [7 empty] | 0 | 0 | 0 | 0 | 0 | 0
292 | 292 | E1 | P0 | A | 0 | 0 |  |  | 0 |  | - |  | - | - | - | 0 |  | - | [7 empty] | 0 | 0 | 0 | 0 | 0 | 0
293 | 293 | E1 | P0 | A | 0 | 0 |  |  | 0 |  | - |  | - | - | - | 0 |  | - | [7 empty] | 0 | 0 | 0 | 0 | 0 | 0
294 | 294 | E1 | P0 | A | 0 | 0 |  |  | 0 |  | - |  | - | - | - | 0 |  | - | [7 empty] | 0 | 0 | 0 | 0 | 0 | 0
295 | 295 | E1 | P0 | A | 0 | 0 |  |  | 0 |  | - |  | - | - | - | 0 |  | - | [7 empty] | 0 | 0 | 0 | 0 | 0 | 0
296 | 296 | E1 | P0 | A | 0 | 0 |  |  | 0 |  | - |  | - | - | - | 0 |  | - | [7 empty] | 0 | 0 | 0 | 0 | 0 | 0
297 | 297 | E1 | P0 | A | 0 | 0 |  |  | 0 |  | - |  | - | - | - | 0 |  | - | [7 empty] | 0 | 0 | 0 | 0 | 0 | 0
298 | 298 | E1 | P0 | A | 0 | 0 |  |  | 0 |  | - |  | - | - | - | 0 |  | - | [7 empty] | 0 | 0 | 0 | 0 | 0 | 0
299 | 299 | E1 | P0 | A | 0 | 0 |  |  | 0 |  | - |  | - | - | - | 0 |  | - | [7 empty] | 0 | 0 | 0 | 0 | 0 | 0
300 | 300 | E1 | P0 | A | 0 | 0 |  |  | 0 |  | - |  | - | - | - | 0 |  | - | [7 empty] | 0 | 0 | 0 | 0 | 0 | 0
|  |  |  | PLANTA |  |  |  |  | circ. |  | Col. Suelo- |  | GRUPO HIDRAULICO FAN-COIL | FAN-COIL | UTA | circ. |  | Col. Techo-
[9 empty] | 0 |  | - |  | - | - | - | 0 |  | -
|  |  |  | P0 |  |  |  |  | 0 |  | Col. Suelo-1 |  | GHF1 | FAN-1 | UTA-1 | 0 |  | Col. Techo-1
|  |  |  | P1 |  |  |  |  | 0 |  | Col. Suelo-2 |  | GHF2 | FAN-2 | UTA-2 | 0 |  | Col. Techo-2
|  |  |  | P2 |  |  |  |  | 0 |  | Col. Suelo-3 |  | GHF3 | FAN-3 | UTA-3 | 0 |  | Col. Techo-3
|  |  |  | P3 |  |  |  |  | 0 |  | Col. Suelo-4 |  | GHF4 | FAN-4 | UTA-4 | 0 |  | Col. Techo-4
|  |  |  | P4 |  |  |  |  | 0 |  | Col. Suelo-5 |  | GHF5 | FAN-5 | UTA-5 | 0 |  | Col. Techo-5
|  |  |  | P5 |  |  |  |  | 0 |  | Col. Suelo-6 |  | GHF6 | FAN-6 | UTA-6 | 0 |  | Col. Techo-6
|  |  |  | P6 |  |  |  |  | 0 |  | Col. Suelo-7 |  | GHF7 | FAN-7 | UTA-7 | 0 |  | Col. Techo-7
|  |  |  | P7 |  |  |  |  | 0 |  | Col. Suelo-8 |  | GHF8 | FAN-8 | UTA-8 | 0 |  | Col. Techo-8
|  |  |  | P8 |  |  |  |  | 0 |  | Col. Suelo-9 |  | GHF9 | FAN-9 | UTA-9 | 0 |  | Col. Techo-9
|  |  |  | P9 |  |  |  |  | 0 |  | Col. Suelo-10 |  | GHF10 | FAN-10 | UTA-10 | 0 |  | Col. Techo-10
|  |  |  | P10 |  |  |  |  | 0 |  | Col. Suelo-11 |  | GHF11 | FAN-11 | UTA-11 | 0 |  | Col. Techo-11
|  |  |  | PE |  |  |  |  | 0 |  | Col. Suelo-12 |  | GHF12 | FAN-12 | UTA-12 | 0 |  | Col. Techo-12
|  |  |  | PS1 |  |  |  |  | 0 |  | Col. Suelo-13 |  | GHF13 | FAN-13 | UTA-13 | 0 |  | Col. Techo-13
|  |  |  | PS2 |  |  |  |  | 0 |  | Col. Suelo-14 |  | GHF14 | FAN-14 | UTA-14 | 0 |  | Col. Techo-14
|  |  |  | PS3 |  |  |  |  | 0 |  | Col. Suelo-15 |  | GHF15 | FAN-15 | UTA-15 | 0 |  | Col. Techo-15
|  |  |  | PS4 |  |  |  |  | 0 |  | Col. Suelo-16 |  | GHF16 | FAN-16 | UTA-16 | 0 |  | Col. Techo-16
|  |  |  | PS5 |  |  |  |  | 0 |  | Col. Suelo-17 |  | GHF17 | FAN-17 | UTA-17 | 0 |  | Col. Techo-17
[9 empty] | 0 |  | Col. Suelo-18 |  | GHF18 | FAN-18 | UTA-18 | 0 |  | Col. Techo-18
|  | Cerámica (máx 10 mm) Rt 0,008 m2K/W | [6 empty] | 0 |  | Col. Suelo-19 |  | GHF19 | FAN-19 | UTA-19 | 0 |  | Col. Techo-19
|  | Gres (max 10 mm) Rt 0,004 m2K/W | [6 empty] | 0 |  | Col. Suelo-20 |  | GHF20 | FAN-20 | UTA-20 | 0 |  | Col. Techo-20
|  | Terrazo (máx 25 mm) Rt 0,024 m2K/W | [8 empty] | Col. Suelo-21 |  | GHF21 | FAN-21 | UTA-21
|  | Parket (máx 10 mm) Rt 0,057 m2K/W | [8 empty] | Col. Suelo-22 |  | GHF22 | FAN-22 | UTA-22
|  | Parket (máx 15 mm) Rt 0,086 m2K/W | [8 empty] | Col. Suelo-23 |  | GHF23 | FAN-23 | UTA-23
|  | Parket (máx 20 mm) Rt 0,151 m2K/W | [8 empty] | Col. Suelo-24 |  | GHF24 | FAN-24 | UTA-24
|  | Moqueta (máx 7 mm) Rt 0,151 m2K/W | [8 empty] | Col. Suelo-25 |  | GHF25 | FAN-25 | UTA-25
|  | Linoleum (máx 3 mm) Rt 0,016 m2K/W | [8 empty] | Col. Suelo-26 |  | GHF26 | FAN-26 | UTA-26
|  | - Rt 0 m2K/W | [8 empty] | Col. Suelo-27 |  | GHF27 | FAN-27 | UTA-27
|  | - Rt 0 m2K/W | [8 empty] | Col. Suelo-28 |  | GHF28 | FAN-28 | UTA-28
|  | - Rt 0 m2K/W | [8 empty] | Col. Suelo-29 |  | GHF29 | FAN-29 | UTA-29
|  | Rλβ 0,00 Rt 0 m2K/W | [8 empty] | Col. Suelo-30 |  | GHF30 | FAN-30 | UTA-30
|  | Rλβ 0,05 Rt 0,05 m2K/W | [8 empty] | Col. Suelo-31
|  | Rλβ 0,10 Rt 0,1 m2K/W | [8 empty] | Col. Suelo-32
|  | Rλβ 0,15 Rt 0,15 m2K/W | [8 empty] | Col. Suelo-33
Col. Suelo-34
Col. Suelo-35
|  | 5 | [8 empty] | Col. Suelo-36
|  | 10 | [8 empty] | Col. Suelo-37
|  | 15 | [8 empty] | Col. Suelo-38
|  | 20 | [8 empty] | Col. Suelo-39
|  | 25 | [8 empty] | Col. Suelo-40
|  | 30 | [8 empty] | Col. Suelo-41
|  | 40 | [8 empty] | Col. Suelo-42
|  | 50 | [8 empty] | Col. Suelo-43
|  | - | [8 empty] | Col. Suelo-44
|  | 8 | [8 empty] | Col. Suelo-45
|  | 16 | [8 empty] | Col. Suelo-46
|  | 24 | [8 empty] | Col. Suelo-47
|  | - | [8 empty] | Col. Suelo-48
Col. Suelo-49
Col. Suelo-50
Col. Suelo-51
Col. Suelo-52
Col. Suelo-53
Col. Suelo-54
Col. Suelo-55
Col. Suelo-56
Col. Suelo-57
Col. Suelo-58
Col. Suelo-59
Col. Suelo-60
Col. Suelo-61
Col. Suelo-62
Col. Suelo-63
Col. Suelo-64
Col. Suelo-65
Col. Suelo-66
Col. Suelo-67
Col. Suelo-68
Col. Suelo-69
Col. Suelo-70
Col. Suelo-71
Col. Suelo-72
Col. Suelo-73
Col. Suelo-74
Col. Suelo-75
Col. Suelo-76
Col. Suelo-77
Col. Suelo-78
Col. Suelo-79
Col. Suelo-80
Col. Suelo-81
Col. Suelo-82
Col. Suelo-83
Col. Suelo-84
Col. Suelo-85
Col. Suelo-86
Col. Suelo-87
Col. Suelo-88
Col. Suelo-89
Col. Suelo-90
Col. Suelo-91
Col. Suelo-92
Col. Suelo-93
Col. Suelo-94
Col. Suelo-95
Col. Suelo-96
Col. Suelo-97
Col. Suelo-98
Col. Suelo-99
Col. Suelo-100

## Datos_Avanzados
asdf
CONDICIONES DE PROYECTO | [5 empty] | FILTRO POR ALCANCE | FILTRO ACTIVO |  | Información…
[6 empty] | DATOS | ACTIVO
Configuración de la instalación | [5 empty] | SUELO | ACTIVO |  | 0
[6 empty] | SUELO | ACTIVO
300
Fuente | WEB
0
0
0
Grupos hidraulicos para suelo y techo radiante | 0 |  |  |  |  | SUELO | ACTIVO
Criterio de aplicación | Por vivienda |  | #NAME? |  |  | SUELO | ACTIVO
Distancia media entre GH y COLECTOR (max 25m) | 15 |  | #NAME? |  | - | SUELO | ACTIVO
Distancia media entre GENERADOR y Grupo hidráulico (verificar limites) | 15
Tipo de control de temperatura en GH | CTFIXe |  | #NAME? |  | circuitos | SUELO
0
0
0
0
Ventilación mecánica controlada VMC | 0 | [5 empty] | ACTIVO
Tipo de recuperador de calor | Recuperador KHRZ sensible, con FREE-COOLING h/v de GIACOMINI |  |  |  |  | COND CLIM | ACTIVO
Criterio de aplicación de recuperador | POR VIVIENDA |  |  |  |  | COND CLIM | ACTIVO |  |  | Recomendado para viviendas de hasta 300 m2
Eficiencia del recuperador de calor sensible | - |  |  |  |  | COND CLIM | ACTIVO | 0.87 |  | Para recuperadores NO GIACOMINI
Eficiencia del recuperador de calor latente | - |  |  |  |  | COND CLIM | ACTIVO | 0 |  | Para recuperadores NO GIACOMINI
Descontar de la CT los beneficios del RECUPERADOR | - |  |  |  |  | COND CLIM | ACTIVO | 0 |  | Afecta al dimensionamiento del sistema radiante
Temperatura de impulsión del aire tratado en invierno | 20 |  |  |  | ºC | COND CLIM | ACTIVO
Temperatura de impulsión del aire tratado en verano | 16 |  |  |  | ºC | COND CLIM | ACTIVO |  | Valor recomendado en impulsión:
0
0
0
0
0
Módulos hidrónicos (Fan-Coils) | [5 empty] | COND CLIM | ACTIVO
Tipo de recuperador módulo Hidrónico | Módulo hidrónico KFMW 7/12 INVERTER canalizable (30 Pa) GIACOMINI |  |  |  |  | COND CLIM | ACTIVO
FAN-COIL MULTIZONA | SI |  |  |  |  | COND CLIM | ACTIVO | 1 |  | Si es técnicamente posible, te propondremos un fan-coil multizona
Criterio de aplicación del MÓDULO HIDRÓNICO | POR PLANTA |  |  |  |  | COND CLIM | ACTIVO |  |  | Recomendado para viviendas de hasta 100m2 por planta
Criterio de selección | CT INT+AE |  |  |  |  | COND CLIM | ACTIVO |  |  | Dimensionado para tratar la carga térmica interior y ventilación
Difusión para Tratamiento de aire | INCLUIR DIFUSIÓN IMP. Y RET. |  |  |  |  | COND CLIM | ACTIVO
Grupo hidraulico para módulo hidrónico | SI (por viv.) |  |  |  |  | COND CLIM | ACTIVO
0
0
0
0
0
Factores de corrección para el dimensionamiento de equipos | [5 empty] | COND CLIM | ACTIVO
Generador - Factor simultaneidad verano | 70% |  |  |  |  | COND CLIM | ACTIVO |  |  | Entre 0,5 y 1,5
Generador - Factor mayoración | 100% |  |  |  |  | COND CLIM | ACTIVO |  | Se recomienda aumentar el factor para bombas de calor en zonas frías | Entre 0,8 y 1,5
FAN-COIL por vivienda | 0.8 |  |  |  |  | COND CLIM |  |  | Se recomienda aumentar el factor para bombas de calor en zonas frías
| 0 |  |  |  |  | COND CLIM | ACTIVO
| 0 |  |  |  |  | COND CLIM
| 0 |  |  |  |  | COND CLIM
| 0 |  |  |  |  | COND CLIM
| 0 |  |  |  |  | COND CLIM
0
0
0
0
0
0
| 0 |  |  |  |  | COND CLIM
| 0 |  |  |  |  | COND CLIM | ACTIVO
CONDICIONES CLIMÁTICAS DE PROYECTO | 0 |  |  |  |  | COND CLIM | ACTIVO |  | 0
Condiciones interiores de proyecto | 0 |  |  |  |  | COND CLIM | ACTIVO
Temperatura seca del aire interior en verano | 26 |  |  |  | ºC | COND CLIM | ACTIVO |  |  | (Valor recomendado 26ºC)
Temperatura húmeda interior en verano | 15 |  |  |  | ºC | COND CLIM | ACTIVO |  |  | (Valor recomendado: 18ºC / 50% Hr)
Temperatura del aire interior en invierno | 20 |  |  |  | ºC | COND CLIM | ACTIVO |  |  | (Valor recomendado 20 ºC)
Temperatura húmeda del aire interior en invierno | 10 |  |  |  | ºC | COND CLIM | ACTIVO |  |  | (Valor recomendado 10 ºC)
Factores de corrección en la estimacion de la CT en calefacción | 0 |  |  |  |  | COND CLIM | ACTIVO
Calidad del aislamiento (para CT) | CTE |  |  |  | * | COND CLIM
Carga térmica estructural mínima en invierno | 50 |  |  |  | W/m2 | COND CLIM | ACTIVO |  | Aumenta en zonas climáticas frías | En W/m2
Carga térmica estructural mínima en verano | 80 |  |  |  | W/m2 | COND CLIM | ACTIVO |  | Aumenta en zonas climáticas frías | En W/m2
Factor de correción general para calefacción | 100% |  |  |  | - | COND CLIM | ACTIVO |  | Se aplica a todas las cargas térmicas estimadas | Permite calibrar las cargas en calor
| 0 |  |  |  |  | COND CLIM
| 0 |  |  |  |  | COND CLIM
| 0 |  |  |  |  | COND CLIM
| 0 |  |  |  |  | COND CLIM
| 0 |  |  |  |  | COND CLIM
| 0 |  |  |  |  | COND CLIM
| 0 |  |  |  |  | COND CLIM
| 0 |  |  |  |  | COND CLIM
| 0 |  |  |  |  | COND CLIM
| 0 |  |  |  |  | COND CLIM
| 0 |  |  |  |  | COND CLIM | ACTIVO
| 0 |  |  |  |  | SUELO | ACTIVO
REGULACIÓN, USO | 0 |  | 0 |  |  | SUELO | ACTIVO |  | 0
| 0 |  |  |  |  | SUELO | ACTIVO
| 0 |  |  |  |  | SUELO | ACTIVO
Incluir Termostatos | SI |  | #NAME? |  |  | SUELO | ACTIVO
Incluir Termostatos en Baños y aseos | - |  | #NAME? |  | - | SUELO | ACTIVO
Incluir Termostatos en Cocinas | SI | [5 empty] | ACTIVO
| 0 |  |  |  |  | COND CLIM
| 0 |  |  |  |  | COND CLIM
| 0 |  |  |  |  | COND CLIM
| 0 |  |  |  |  | COND CLIM
| 0 |  |  |  |  | COND CLIM
| 0 |  |  |  |  | COND CLIM
| 0 |  |  |  |  | COND CLIM
| 0 |  |  |  |  | COND CLIM
| 0 |  |  |  |  | COND CLIM
| 0 |  |  |  |  | COND CLIM
SUELO RADIANTE GIACOKLIMA | 0 |  | Solución personalizada |  |  | SUELO | ACTIVO |  | 0
| 0 |  |  |  |  | SUELO | ACTIVO
| 0 |  |  |  |  | SUELO | ACTIVO
Espesor del forjado | 30 |  | #NAME? |  | cm | SUELO | ACTIVO
Tipo de Panel Aislante sobre local CALEFACTADO (P1, P2...) | R979GY094 T50-h42-Rt 0,75 |  | #NAME? |  | - | SUELO | ACTIVO |  |  | EPS GRAFITO. Rt según UNE EN1264-2023. Sistema con certificación AENOR.
Tipo de Panel Aislante sobre local NO CALEFACTADO (P0) | R979GY096 T50-h49-Rt 1,25 |  | #NAME? |  |  | SUELO | ACTIVO |  |  | EPS GRAFITO. Rt según UNE EN1264-2023.
Planta sobre local NO calefactado | P0 |  |  |  |  | SUELO | ACTIVO |  |  | En esta planta se aplica este panel en concreto
Incluir FILM antivapor en planta P0 | SI |  | 105 |  |  | SUELO | ACTIVO |  |  | Se incluye el film anti-vapor en esta planta
Paso múltiplo de | 0 |  | 5 |  | cm
Espesor del mortero | 4 |  | #NAME? |  | cm | SUELO | ACTIVO |  |  | Entero entre 1 y 10 (recomendado 4cm)
Conductividad Térmica del mortero | 1.2 |  | #NAME? |  | W/mK | SUELO |  | 1.2
Tipo de Tubo | Tubo PE-X GX con BAO 16x1,8 |  | #NAME? |  | - | SUELO | ACTIVO |  | #REF! | Revisa que el tubo sea compatible con el panel
Paso general | 15 |  | #NAME? |  | cm | SUELO | ACTIVO
Paso en Baños | 10 |  | #NAME? |  | cm | SUELO | ACTIVO
Tipo de Pavimento | Cerámica (máx 10 mm) Rt 0,008 m2K/W |  | #NAME? |  | - | SUELO | ACTIVO
Temperatura superficial máxima del pavimento | 29 |  | #NAME? |  | ºC | SUELO
Resistencia térmica del pavimento | 0 |  | 0.05 |  | m2K/W | SUELO
Espesor del conjunto (panel+tubo+placa+pavimento) | 0 |  | #NAME? |  | cm | SUELO
DT máximo en agua en calefacción | 6 |  | #NAME? |  | ºC | SUELO | ACTIVO |  |  | Recomendado entre 4 y 6ºC, máximo 10ºC
Temperatura mínima de impulsión en refrigeración | 15 |  | #NAME? |  | ºC | SUELO | ACTIVO |  |  | Valor entre 14 y 20 (recomendado 15ºC)
Longitud máxima recomendada | 0 |  | 90 |  | m | SUELO
Longitud máxima para el cálculo | 100 |  | #NAME? |  | m | SUELO
Pérdida de carga máxima admisible (max. 2500) | 2500 |  | #NAME? |  | mmca | SUELO
| 0 |  |  |  |  | SUELO
Perdida de carga máxima en circuitos | 0 |  | #NAME? |  | mmca | SUELO
Tipo de colector para SUELO | R553FK - COL. LATON CON CAUDALIMETRO |  | #NAME? |  | - | SUELO | ACTIVO
Tipo de CAJA para colector | CAJA PARA PM100 O CONEXIONES | [8 empty] | Asignamos una caja 200mm más ancha para instalar equipamiento
Destacar colectores de más de | 4 |  | #NAME? |  | circuitos | SUELO
Incluir Subcentral Hidráulica o Grupo Universal | Si | 1 | #NAME? |  | - | SUELO
Incluir separador hidráulico | 0 |  | - |  | - | SUELO |  |  | Recomendable para instalaciones de más de 100 m2
Optimización de circuitos | Por estimación |  |  |  | - | SUELO
Nº capas de chapas de ACERO en KLIMADRY | 2 |  |  |  | - | SUELO
Tipo de construccion de Suelo | Despues de la tabiquería |  |  |  |  | COND CLIM | ACTIVO |  |  | Afecta a la estimación de m2 de panel aislante
| 0 |  |  |  |  | COND CLIM
| 0 |  |  |  |  | COND CLIM
| 0 |  |  |  |  | COND CLIM
| 0 |  |  |  |  | COND CLIM
| 0 |  |  |  |  | COND CLIM
| 0 |  |  |  |  | COND CLIM
| 0 |  |  |  |  | COND CLIM
| 0 |  |  |  |  | COND CLIM
| 0 |  |  |  |  | SUELO | ACTIVO
| 0 |  |  |  |  | SUELO | ACTIVO
TECHO Y PARED RADIANTE GIACOKLIMA | 0 |  | Solución personalizada |  |  | TECHO | ACTIVO |  | 0
| 0 |  |  |  |  | TECHO | ACTIVO
| 0 |  |  |  |  | TECHO | ACTIVO
Altura del techo: | 2.5 |  | #NAME? |  | m | TECHO | ACTIVO |  |  | Indicar la altura real (normalmente entre 2,5 y 6m)
Superfície a cubrir con paneles activos | 85% |  | #NAME? |  | % | TECHO | ACTIVO |  | es el % de techo que se va a cubrir con paneles activos. | Para estimación de superfície activable, entre 70% y 95%
Tipo de techo activo: | GKC-S |  | #NAME? |  | - | TECHO | ACTIVO
Techo metálico contínuo o en islas | Contínuo |  | #NAME? |  |  | TECHO | ACTIVO
Tipo de colector para TECHO | R553FK - COL. LATON CON CAUDALIMETRO |  | #NAME? |  | - | TECHO | ACTIVO
Distri bución a 2 o 4 tubos | 2T |  | #NAME? |  | circuitos | TECHO
Caudal máx. | 300 |  | #NAME? |  | l/h | TECHO
DT agua TECHO CALOR | 5 |  | #NAME? |  | °C | TECHO | ACTIVO |  |  | Entre 2,5ºC (máximas prestaciones) y 5ªC(caudal óptimo)
Tª imp. Agua en calefacción | Se calcula automáticamente |  | #NAME? |  | °C | TECHO
Tª imp. Agua en refrigeración | 15 |  | #NAME? |  | °C | TECHO | ACTIVO
DT agua TECHO FRIO | 5 |  | #NAME? |  | °C | TECHO
Factores de corrección: | 0 |  |  |  |  | TECHO | ACTIVO
Factor de Vel. Aire (entre 1 y 1,15): | 1.05 |  | #NAME? |  | - | TECHO | ACTIVO |  |  | 1,15 para locales con elevada tasa de renovación
Factor de Pared (entre 1 y 1,3): | 1.15 |  | #NAME? |  | - | TECHO | ACTIVO |  |  | 1,3 para locales con elevada carga de insolación o sensible
| 0 |  |  |  |  | COND CLIM
| 0 |  |  |  |  | COND CLIM
| 0 |  |  |  |  | COND CLIM
COND CLIM
COND CLIM
COND CLIM
COND CLIM
COND CLIM
COND CLIM
COND CLIM
[6 empty] | SUELO | ACTIVO
ACTIVO
Condiciones exteriores de proyecto | #NAME? |  |  |  |  | COND CLIM |  |  | Valores por defecto
COND CLIM
Temperatura exterior mínima media en invierno (mínima tablas MET) | #N/A |  | #N/A |  | ºC | COND CLIM |  |  | #N/A
Temperatura exterior húmeda mínima en invierno | #N/A |  |  |  | ºC | COND CLIM |  |  | ºC
Temperatura exterior seca en verano | #N/A |  | #N/A |  | ºC | COND CLIM |  |  | #N/A
Temperatura exterior húmeda en verano | #N/A |  |  |  | ºC | COND CLIM |  |  | #N/A
Factor B | #N/A |  |  |  | - | COND CLIM |  |  | Aumenta en zonas climáticas frías
Factor C | 1 |  |  |  | - | COND CLIM |  |  | Según calidad del aislamiento
Qs aire exterior (verano, de Text a Tint) | #N/A |  |  |  | W/m3 | COND CLIM |  |  | 12ºC para deshumectadores frigoríficos
Ql aire exterior (verano, de Text a Tint) | #N/A |  |  |  | W/m3 | COND CLIM
Qs aire exterior (invierno, de Text a Tint) | #N/A |  |  |  | W/m3 | COND CLIM |  |  | 12ºC para deshumectadores frigoríficos
Ql aire exterior (invierno, de Text a Tint) | #N/A |  |  |  | W/m3 | COND CLIM
Prestaciones del aire de ventilación | [5 empty] | COND CLIM
Qs aire interior (verano, de Tint a Timp) | 3 |  |  |  | W/m3 | COND CLIM |  |  | 20ºC Para recuperadores de calor
Ql aire interior (verano, de Tint a Timp) | 1.4 |  |  |  | W/m3 | COND CLIM |  |  | 16ºC para baterías con agua a 7/12ºC
Factor de Altura: | 1.0045 |  | #NAME? |  | - | TECHO
Incluir Subcentral Hidráulica o Grupo Universal | Si | 1 | #NAME? |  | - | TECHO
Incluir separador hidráulico |  |  | - |  | - | SUELO |  |  | Recomendable para instalaciones de más de 100 m2
T ambiente | 20 |  | #NAME? |  | °C | TECHO
a | 3.315 |  | #NAME? |  | - | TECHO
b | 1.057 |  | #NAME? |  | - | TECHO
DT Log (Timp = 35ºC) | 12.3315 |  | #NAME? |  | - | TECHO
Emisión de calor (Timp. 35ºC) | 48.6344 |  | #NAME? |  | W/m2 | TECHO |  |  | por local
T ret. Agua | 20 |  | #NAME? |  | °C | TECHO
T ambiente | 26 |  | #NAME? |  | °C | TECHO
a | 3.775 |  | #NAME? |  | - | TECHO
b | 1.064 |  | #NAME? |  | - | TECHO
DT Log | 8.249 |  | #NAME? |  | °C | TECHO
Absorción de calor | 36.7471 |  | #NAME? |  | W/m2 | TECHO |  |  | por local
TECHO
TERMOREGULACIÓN
TERMOREGULACIÓN
TERMOREGULACIÓN |  |  | Solución personalizada |  |  | TERMOREGULACIÓN |  |  | 0
TERMOREGULACIÓN
TERMOREGULACIÓN
Tipo de regulación de temperatura de impulsión | BUS |  | #NAME? |  |  | TERMOREGULACIÓN
Control de Bomba | - |  | #NAME? |  |  | TERMOREGULACIÓN
Programación en Calefacción | Compensación climática exterior (en KPM20) |  | #NAME? |  |  | TERMOREGULACIÓN
Modelo de cabezal | R473 - NC |  | #NAME? |  |  | TERMOREGULACIÓN
Control de cabezales | Directo |  | #NAME? |  |  | TERMOREGULACIÓN
Incluir display | - |  | #NAME? |  |  | TERMOREGULACIÓN
Incluir control via SMS | - |  | #NAME? |  |  | TERMOREGULACIÓN
R. interior con control de aire? | - |  | #NAME?
TERMOREGULACIÓN
GIACOSUN
GIACOSUN
giacOsun ® |  |  | - |  |  | GIACOSUN
GIACOSUN
GIACOSUN
Nº de dormitorios |  |  | 3 |  | - | GIACOSUN
Porcentaje de ocupación | 100% |  | 100% |  | % | GIACOSUN
Fuente de energía auxiliar | Convencional (caso general) |  | Convencional (caso general) |  | - | GIACOSUN
Temperatura de uso del ACS | 45 |  | 45 |  | ºC | GIACOSUN
Temperatura de acumulación del ACS | 60 |  | 60 |  | ºC | GIACOSUN
Tipo de panel | PSV 2,5 (vertical) |  | PSV 2,5 (vertical) |  | - | GIACOSUN
Desviación respecto al Sur | 0 |  | 0 |  | º | GIACOSUN
Contribución energética exigida ACS(CTE) | #REF! |  | #REF! |  | % | GIACOSUN
Superfície de captación propuesta | #REF! |  | #REF! |  | m2 | GIACOSUN
Superfície de captación instalada | #REF! |  | #REF! |  | m2 | GIACOSUN
Nº paneles | #REF! |  | #REF! |  | Ud. | GIACOSUN
Montaje | Inclinado |  | Inclinado |  |  | GIACOSUN
Contribución energética ofrecida en ACS | #REF! |  | #REF! |  | % | GIACOSUN
Integración GIACOSUN-GIACOKLIMA a 45ºC | #REF! |  | #REF! |  | % | GIACOSUN
Integración GIACOSUN-GIACOKLIMA a 30ºC | #REF! |  | #REF! |  | % | GIACOSUN
Volumen de acumulación mínimo (ACS) | #REF! |  | #REF! |  | L | GIACOSUN
Integración SOLAR-CALEFACCIÓN | Integración TT |  | Integración TT |  | - | GIACOSUN
Tipo de acumulador para ACS | BC1 |  | BC1 |  | - | GIACOSUN
Volumen de acumulación | 205 |  | 205 |  | L | GIACOSUN
Tipo de acumulador para CALEFACCION | - |  | - |  | - | GIACOSUN
GIACOSUN
Calidad del aislamiento (para CT)
| CTE | 1
| Anterior CTE | 2
| Anterior a 1988 | 3
| - | 4
| - | 5
Tipo de tubo
| TUBOS PEXas AUTOFIJACIÓN | 1
| Tubo AUTOFIJACION PEXa con BAO 16x1,8 | 2
| Tubo AUTOFIJACION PEXa con BAO 16x2 | 3
| Tubo AUTOFIJACION PEXa con BAO 20x2 | 4
| - | 5
| TUBOS PEX | 6
| Tubo PE-X GIACOTHERM con BAO 16x1,5 | 7
| Tubo PE-X GX con BAO 16x1,8 | 8
| Tubo PE-X GIACOTHERM(T) con BAO 16x2 | 9
| Tubo PE-X GIACOTHERM(T) con BAO 17x2 | 10
| Tubo PE-X GIACOTHERM(T) con BAO 18x2 | 11
| Tubo PE-X GIACOTHERM(T) con BAO 20x2 | 12
| Tubo PE-X AL PE-X 16x2 | 13
| Tubo PE-X AL PE-X 20x2 | 14
| - | 15
| - | 16
| - | 17
| - | 18
| - | 19
| - | 20
| - | 21
| - | 22
| - | 23
| - | 24
| - | 25
| - | 26
| - | 27
| - | 28
| - | 29
| - | 30
Paso
| 5 | 1
| 10 | 2
| 15 | 3
| 20 | 4
| 25 | 5
| 30 | 6
| 40 | 7
| 50 | 8
| - | 9
| 8 | 10
| 16 | 11
| 24 | 12
| - | 13
| - | 14
| - | 15
| - | 16
| - | 17
| - | 18
| - | 19
| - | 20
| PANEL AISLANTE | [8 empty] | PANEL AISLANTE LISTADO ANTERIOR
| NUESTROS PANELES RECOMENDADOS PARA OBRA NUEVA | 1 | [7 empty] | NUESTROS PANELES RECOMENDADOS
|  | 2 |  | EPS GRAFITO. Rt según UNE EN1264-2022. Sistema con certificación AENOR. | [5 empty] | R979GY094 T50-h42-Rt 0,75
| EPS GRAFITO Para tubería 16-17mm | 3 |  | EPS GRAFITO. Rt según UNE EN1264-2022. | [5 empty] | R979GY005 T50-h49-Rt 1,25
| R979GY003 T50-h32-Rt 0,33 | 4 | EPS GRAFITO. Rt según UNE EN1264-2023. | EPS BLANCO bajo espesor. Rt 0,4 según UNE EN1264-2011 | [5 empty] | R979Y043 T50-h32-Rt 0,4
| R979GY094 T50-h42-Rt 0,75 | 5 | EPS GRAFITO. Rt según UNE EN1264-2023. Sistema con certificación AENOR. | EPS BLANCO. Rt 0,75 según UNE EN1264-2022. | [5 empty] | R979Y045 T50-h52-Rt 1
| R979GY096 T50-h49-Rt 1,25 | 6 | EPS GRAFITO. Rt según UNE EN1264-2023. | EPS BLANCO.Rt 1,25 según UNE EN1264-2022. | [5 empty] | R979Y047 T50-h75-Rt 1,5
|  | 7 | [7 empty] | -
| EPS BLANCO Para tubería 16-17mm | 8 | [7 empty] | NUESTROS PANELES CON AUTO FIJACION
| R979BY113 T50 h32-Rt 0,29 | 9 | EPS GRAFITO. Rt según UNE EN1264-2023. | Rt según UNE EN1264-2022. | [5 empty] | R882VY403 h23 - Rt 0,75
| R979BY114 T50 h42 | 10 | EPS BLANCO bajo espesor. Rt 0,75 UNE EN1264-2011 | Rt según UNE EN1264-2022. | [5 empty] | R882VY405 h38 - Rt 1,25
| R979BY115 T50 h52-Rt 0,88 | 11 | EPS GRAFITO. Rt según UNE EN1264-2023. | Rt según UNE EN1264-2022. | [5 empty] | R882VY412 h20 - Rt 0,56
| R979BY116 T50 h62 | 12 | EPS BLANCO bajo espesor. Rt 1,25 UNE EN1264-2011 | [6 empty] | -
| R979BY117 T50 h75-Rt 1,56 | 13 | EPS GRAFITO. Rt según UNE EN1264-2023. | [6 empty] | PANELES RENEW
|  | 14 | [7 empty] | KLIMADRY
| PANELES CON SISTEMA AUTO FIJACION | 15 | [7 empty] | SPIDER R979SY001 T50-h22
| R882VY403 T50 h23-Rt 0,76 | 16 | EPS GRAFITO. Rt según UNE EN1264-2023. Necesita tubería para el mismo sistema | [6 empty] | SPIDER R979SY011 T50-h22
| R882VY405 T50 h38-Rt 1,26 | 17 | EPS GRAFITO. Rt según UNE EN1264-2023. Necesita tubería para el mismo sistema | [6 empty] | SPIDER R979SY021 T50-h28-Rt 0,18
| R882VY412 T50 h20-Rt 0,56 | 18 | EPS GRAFITO. Rt según UNE EN1264-2023. Necesita tubería para el mismo sistema | [6 empty] | SPIDER R979SY005 T50-h15
|  | 19 | [7 empty] | SPIDER R979SY025 T50-h21-Rt 0,18
| PANELES RENEW BAJO ESPESOR | 20 | [7 empty] | SPIDER+LISO R979SY011+Rt75 T50-h49-Rt 0,75
| SPIDER R979SY101 T50 h22-Rt 0 | 21 | Ideal para reformas que requieren bajo espesor | [6 empty] | SPIDER+LISO R979SY011+Rt125 T50-h69-Rt 1,25
| SPIDER R979SY011 T50 h22-Rt 0 | 22 | Ideal para reformas que requieren bajo espesor | [6 empty] | SPIDER+LISO R979SY011+ACU75 T50-h47-Rt 0,75
| SPIDER R979SY021 T50 h28-Rt 0,19 | 23 | Ideal para reformas que requieren bajo espesor. Incluye lamina de aislamiento acústico | [6 empty] | -
| SPIDER R979SY005 T50 h15-Rt 0 | 24 | Ideal para reformas que requieren bajo espesor | [6 empty] | OTROS PANELES NEW BUILDING
| SPIDER R979SY025 T50 h21-Rt 0,19 | 25 | Ideal para reformas que requieren bajo espesor | [6 empty] | R979GEY04 T50-h42-Rt 0,75
|  | 26 | [7 empty] | R979GEY05 T50-h49-Rt 1,25
| PANEL LISO EN ROLLO TIPO TAKER | 27 | [7 empty] | R979Y044 T50-h42-Rt 0,75
| R882AY423 T50 h23-Rt 0,76 | 28 | EPS GRAFITO. Rt según UNE EN1264-2023. Necesita grapas | [6 empty] | R979Y046 T50-h62-Rt 1,25
| R882AY425 T50 h38-Rt 1,26 | 29 | EPS GRAFITO. Rt según UNE EN1264-2023. Necesita grapas | [6 empty] | R982QY013 T50-h37-Rt0,75
| R882AY400 T50 h20-Rt 0,56 | 30 | EPS BLANCO. Rt según UNE EN1264-2023. Necesita grapas | [6 empty] | R982QY015 T50-h50-Rt 1,12
|  | 31 | [7 empty] | R982EY001 T50 h44-Rt 0,75
| PANELES LISOS EN PLACA | 32 | Ideal para combinar con SPIDER | [6 empty] | R982EY002 T50 h62-Rt 1,25
| R981BY003 T50-h30-Rt 0,91 | 33 | Ideal para combinar con SPIDER | [6 empty] | R982QELY05 T75 h46-Rt 0,75
| R981BY004 T50-h40-Rt 1,21 | 34 | Ideal para combinar con SPIDER | [6 empty] | R982QELY06 T75 h64-Rt 1,25
| R981BY005 T50-h50-Rt 1,52 | 35 | Ideal para combinar con SPIDER | [6 empty] | -
| R981BY006 T50-h60-Rt 1,82 | 36 | Ideal para combinar con SPIDER | [6 empty] | PANELES LISOS ALUMINIO
|  | 37 | [7 empty] | R981AGE002 h20 Rt 0,65
| PANELES RENEW SIN MORTERO | 38 | [7 empty] | R981AGE003 h25mm Rt 0,81
| KLIMADRY | 39 | Este panel no necesita mortero | [6 empty] | R981AGE004 h30 Rt0,97
|  | 40 | [7 empty] | R981AGE005 h40 Rt1,29
| Para tubería de 20mm | 41 | [7 empty] | -
| R982Y003 T75 h47-Rt 0,5 | 42 | [7 empty] | PANELES LISOS CON FILM
|  | 43 | [7 empty] | R981BY003 T50-h30-Rt 0,91
|  | 44 | [7 empty] | PANELES LISOS CON FILM
|  | 45 | [7 empty] | R981BY003 T50-h30-Rt 0,91
|  | 46 | [7 empty] | R981BY004 T50-h40-Rt 1,21
|  | 47 | [7 empty] | R981BY005 T50-h50-Rt 1,52
|  | 48 | [7 empty] | R981BY006 T50-h60-Rt 1,82
|  | 49 | [7 empty] | -
|  | 50 | [7 empty] | PANELES LISOS SIN FILM
|  | 51 | [7 empty] | R981EY001 T50-h27-Rt 0,75
|  | 52 | [7 empty] | R981EY002 T50-h45-Rt 1,25
|  | 53 | [7 empty] | R981EY101 T50-h25-Rt 0,75
|  | 54 | [7 empty] | R981EY102 T50-h20-Rt 0,5
|  | 55 | [7 empty] | R981EY201 T50-h17-Rt 0,5
|  | 56 | [7 empty] | -
|  | 57 | [7 empty] | PANELES PARA COMPRA POR CAMIÓN
|  | 58 | Requiere compra por camión completo | Requiere compra por camión completo | [5 empty] | R982QEY03 T50-h38-D25
|  | 59 | Requiere compra por camión completo | Requiere compra por camión completo | [5 empty] | R982QEY04 T50-h38-D30
|  | 60 | [7 empty] | -
|  | 61 | [7 empty] | R981EY101 T50-h25-Rt 0,75
|  | 62 | [7 empty] | R981EY102 T50-h20-Rt 0,5
|  | 63 | [7 empty] | R981EY201 T50-h17-Rt 0,5
|  | 64 | [7 empty] | -
|  | 65 | [7 empty] | PANELES LISOS ALUMINIO
|  | 66 | [7 empty] | R981AGE002 h20 Rt 0,65
|  | 67 | [7 empty] | R981AGE003 h25mm Rt 0,81
|  | 68 | [7 empty] | R981AGE004 h30 Rt0,97
|  | 69 | [7 empty] | R981AGE005 h40 Rt1,29
|  | 70 | [7 empty] | -
|  | 71 | [7 empty] | PANELES PARA COMPRA POR CAMIÓN
|  | 72 | [7 empty] | R982QEY03 T50-h38-D25
|  | 73 | [7 empty] | R982QEY04 T50-h38-D30
|  | 74 | [7 empty] | -
75
76
77
Longitudes máximas recomendadas
| 60 | 1
| 70 | 2
| 80 | 3
| 90 | 4
| 100 | 5
| 110 | 6
| 120 | 7
| 130 | 8
| 140 | 9
| 150 | 10
| - | 11
| - | 12
| - | 13
| - | 14
| - | 15
Pavimento
| Cerámica (máx 10 mm) Rt 0,008 m2K/W | 1
| Gres (max 10 mm) Rt 0,004 m2K/W | 2
| Terrazo (máx 25 mm) Rt 0,024 m2K/W | 3
| Parket (máx 10 mm) Rt 0,057 m2K/W | 4
| Parket (máx 15 mm) Rt 0,086 m2K/W | 5
| Parket (máx 20 mm) Rt 0,151 m2K/W | 6
| Moqueta (máx 7 mm) Rt 0,151 m2K/W | 7
| Linoleum (máx 3 mm) Rt 0,016 m2K/W | 8
| - Rt 0 m2K/W | 9
| - Rt 0 m2K/W | 10
| - Rt 0 m2K/W | 11
| Rλβ 0,00 Rt 0 m2K/W | 12
| Rλβ 0,05 Rt 0,05 m2K/W | 13
| Rλβ 0,10 Rt 0,1 m2K/W | 14
| Rλβ 0,15 Rt 0,15 m2K/W | 15
| Tipo de colector para suelo |  | Tipo de colector para Techo
R553D - COL. PREMONTADO SIN CAUDALÍMETRO | COLECTORES DB LOW FLOW | 1 | R553D - COL. PREMONTADO SIN CAUDALÍMETRO
R553F - COL. PREMONTADO CON CAUDALÍMETRO | R553FKDB - COL. LATON DB LOW FLOW | 2 | R553F - COL. PREMONTADO CON CAUDALÍMETRO
R553F 1 1/4" - COL. LATON CON CAUDALÍMETRO | R553FPDB - COLECTOR PLASTICO DB LOW FLOW | 3 | R553F 1 1/4" - COL. LATON CON CAUDALÍMETRO
R553FP - COLECTOR PLASTICO | R553FSDB- COLECTOR INOX DB LOW FLOW | 4 | R553FP - COLECTOR PLASTICO
R553FPDB - COLECTOR PLASTICO DB LOW FLOW | - | 5 | R553FPDB - COLECTOR PLASTICO DB LOW FLOW
R553DK - COL. LATON SIN CAUDALIMETRO | COLECTORES LATÓN | 6 | R553DK - COL. LATON SIN CAUDALIMETRO
R553FK - COL. LATON CON CAUDALIMETRO | R553FK - COL. LATON CON CAUDALIMETRO | 7 | R553FK - COL. LATON CON CAUDALIMETRO
R553FKDB - COL. LATON DB LOW FLOW | - | 8 | R553FKDB - COL. LATON DB LOW FLOW
R553FS- COLECTOR INOX | - | 9 | R553FS- COLECTOR INOX
R553FSDB- COLECTOR INOX DB LOW FLOW | COLECTORES TECNOPOLIMERO | 10 | R553FSDB- COLECTOR INOX DB LOW FLOW
R557F - COL. CON CONTROL DE T PARA CALEF | R553FP - COLECTOR PLASTICO | 11 | R53MV - COL. MODULAR CON CAUDALÍMETRO
R557R - COL. CON CONTROL DE T PARA CALEF | - | 12 | R580 - COLECTOR DE ZONA
R559N - COL. CON CONTROL DE T CALEF Y REFRIG | - | 13 | -
R53MV - COL. MODULAR CON CAUDALÍMETRO | COLECTORES INOX | 14 | -
R580 - COLECTOR DE ZONA | R553FS- COLECTOR INOX | 15 | -
| - | 16 | -
| - | 17 | -
| OTROS COLECTORES LATÓN | 18 | -
| R553F 1 1/4" - COL. LATON CON CAUDALÍMETRO | 19 | -
| R553D - COL. PREMONTADO SIN CAUDALÍMETRO | 20 | -
| R553F - COL. PREMONTADO CON CAUDALÍMETRO | 21 | -
| R557F - COL. CON CONTROL DE T PARA CALEF | 22 | -
| R557R - COL. CON CONTROL DE T PARA CALEF | 23 | -
| R559N - COL. CON CONTROL DE T CALEF Y REFRIG | 24 | -
| R53MV - COL. MODULAR CON CAUDALÍMETRO | 25 | -
Cajas de colector
| SIN CAJA |  | No pondremos incluiremos caja para colector
| CAJA ESTANDAR |  | Asignamos la caja óptima para el colector seleccionado
| CAJA PARA PM100 O CONEXIONES |  | Asignamos una caja 200mm más ancha para instalar equipamiento
| CAJA PARA PM100 Y CONEXIONES |  | Asignamos una caja 400mm más ancha para instalar equipamiento
Subcentral
| - | 1
| R586R | 2
| R586R-SIN_B | 3
| SH-DN32 | 4
| SH-DN40 | 5
| SH-DN50 | 6
| 0 | 7
| 0 | 8
| 0 | 9
| 0 | 10
| 0 | 11
| MODELO | 12
| R586RY101 | 13
| R586RY103 | 14
| R586RY104 | 15
| R586RY111 | 16
| R586RY113 | 17
| R586RY114 | 18
| SH-DN32 | 19
| SH-DN32-10 | 20
Decisión
SI
-
Caudal máximo
| 300 | 1
| 450 | 2
| - | 3
| - | 4
| - | 5
DT SUELO
| 4 | 1
| 5 | 2
| 6 | 3
| 7 | 4
| 8 | 5
| 9 | 6
| 10 | 7
| 11 | 8
Selecciona tipo de regulación
| A punto fijo con cabezal electónico K282 | 1
| STAND ALONE | 2
| BUS | 3
| - | 4
| - | 5
| - | 6
| - | 7
| KPM30 Termostatos independientes | 8
| KPM30 3 ZONAS | 9
| KPM30 16 ZONAS | 10
Control de bomba
| Con micro-interruptor de cabezales | 1
| Con PM100 | 2
| - | 3
| - | 4
| - | 5
Programación vía BUS
| A punto fijo (POTENCIOMETRO) | 1
| Compensación climática exterior (en KPM20) | 2
| Compensación climática exterior y salto térmico (EN KM203) | 3
| Compensación climática interior | 4
| - | 5
Control de cabezales
| Indirecto | 1
| Indirecto >20m | 2
| Directo | 3
| - | 4
| - | 5
Tipo de cabezales
| R473 - NC | 1
| R478 - NO | 2
| - | 3
| - | 4
| - | 5
Display para BUS
| KD200 | 1
| KD300 | 2
| - | 3
| - | 4
| - | 5
Display para BUS
| KSMS | 1
| - | 2
Termostato según regulación escogida
| - | 1
| - | 2
| - | 3
| - | 4
| - | 5
| - | 6
| - | 7
| - | 8
| - | 9
| - | 10
| - | 11
| - | 12
| - | 13
| - | 14
| - | 15
| - | 16
| - | 17
| - | 18
| - | 19
| - | 20
| - | 21
| - | 22
| - | 23
| - | 24
| - | 25
| - | 26
| - | 27
| - | 28
| - | 29
| - | 30
| - | 31
| - | 32
| - | 33
| - | 34
| - | 35
Separadores hidráulicos
| - | 1
| 1" - 2500l/h | 2
| 1 1/4" - 4000l/h | 3
| 1 1/2" - 6000l/h | 4
| 2" - 9000l/h | 5
| DN50 - 10500 l/h | 6
| DN65 - 17500 l/h | 7
| DN80 - 25000 l/h | 8
| DN100 - 42000 l/h | 9
| DN125 - 65000 l/h | 10
| DN150 - 95000 l/h | 11
| 1 1/2" x 1" (colector) | 12
| - | 13
| - | 14
| - | 15
Tipo de techo
| GKC-S | 1
| GK60X60 A | 2
| GK60X120 A | 3
| GK120 A | 4
| GK60 A | 5
| GK60X60 C | 6
| GK60X120 C | 7
| GK120 C | 8
| GK60 C | 9
| - | 10
| - | 11
| - | 12
| - | 13
| - | 14
| - | 15
| - | 16
| - | 17
| - | 18
| - | 19
| - | 20
Techo metálico Contínuo o en Islas
| Contínuo | 1
| En islas | 2
| - | 3
| - | 4
| - | 5
| - | 6
| - | 7
| - | 8
| - | 9
| - | 10
Temperaturas de impulsión
| T MIN | 1
| 30 | 2
| 31 | 3
| 32 | 4
| 33 | 5
| 34 | 6
| 35 | 7
| 36 | 8
| 37 | 9
| 38 | 10
| 39 | 11
| 40 | 12
| 41 | 13
| 42 | 14
| 43 | 15
| 44 | 16
| 45 | 17
| 46 | 18
| 47 | 19
| 48 | 20
| 49 | 21
| 50 | 22
| 0 | 23
| 0 | 24
| 0 | 25
Fuente de energía auxiliar
| Convencional (caso general) | 1
| Resistencias eléctricas (efecto Joule) | 2
| - | 3
| - | 4
| - | 5
Tipo de panel
| PSO 2 (horizontal) | 1
| PSV 2 (vertical) | 2
| PSO 2,5 (horizontal) | 3
| PSI 2,5 (empotrado) | 4
| PSV 2,5 (vertical) | 5
| - | 6
| - | 7
| - | 8
| - | 9
| - | 10
Montaje panel
| Inclinado | 1
| Plano | 2
| Pared | 3
| - | 4
| - | 5
Tipo de acumulador para ACS
| BP | 1
| BS1 | 2
| BS2 | 3
| BC1 | 4
| - | 5
| - | 6
| - | 7
| - | 8
| - | 9
| - | 10
Integración SOLAR-CALEFACCIÓN
| Sin integración | 1
| Integración doble acumulador | 2
| Integración TT | 3
| - | 4
| - | 5
| - | 6
| - | 7
| - | 8
| - | 9
| - | 10
TRATAMIENTO AIRE EXTERIOR
| - | 0
| Recuperador 40% | 0.4
| Recuperador 50% | 0.5
| Recuperador 60% | 0.6
| Recuperador 70% | 0.7
| Recuperador 80% | 0.8
| Recuperador 90% | 0.9
| 100 % tratado | 1
OPTIMIZACIÓN SUELO
| Por estimación | 1
| Por cálculo | 0
Capas KLIMADRY
-
1
2
GRUPO HIDRAULICO
Sin GH
GH único
GH por planta
Por vivienda
MANUAL
TIPO DE RECUPERADOR
-
-
-
-
-
Deshumectador KDPR vertical en pared GIACOMINI
Deshumectador KDSH horizontal (SOLO desh) GIACOMINI
Deshumectador KDSRH horizontal (DESH + INTEGR) GIACOMINI
Recuperador KHRVY sensible vertical de GIACOMINI
Recuperador KHRVX entálpico vertical de GIACOMINI
Recuperador KHRH sensible horizontal de GIACOMINI
Recuperador KHRHX entalpico horizontal de GIACOMINI
Recuperador KHRZ sensible, con FREE-COOLING h/v de GIACOMINI
Unidad de ventilación integral KHRDV termodinámica, condensada por agua, vertical GIACOMINI
Unidad de ventilación integral KHRDVR termodinámica, condensada por agua, integracion, vertical GIACOMINI
Unidad de ventilación integral KHRDH termodinámica, condensada por agua, horizontal GIACOMINI
Unidad de ventilación integral KHRDHR termodinámica, condensada por agua, horizontal GIACOMINI
Unidad de ventilación integral KDVRA termodinámica y condensada por aire horizontal GIACOMINI
Unidad de ventilación integral KDVR termodinámica y condensada por agua con batería GIACOMINI
Unidad de ventilación integral KHRWR hidrónica, vertical GIACOMINI
Unidad de ventilación integral KHRWH hidrónica, horizontal GIACOMINI
CRITERIO DE SELECCIÓN DE RECUPERADOR
| - | REC | FAN
| EN CADA DEPENDENCIA | Solo para equipos individuales | Recomendado para grandes viviendas
| POR VIVIENDA | Recomendado para viviendas de hasta 300 m2 | Recomendado para viviendas de hasta 100m2
| POR PLANTA | Recomendado para viviendas de hasta 300 m2 por planta | Recomendado para viviendas de hasta 100m2 por planta
MANUAL
TIPO DE FANCOIL
Módulo hidrónico KFMW 7/12 INVERTER canalizable (30 Pa) GIACOMINI
Módulo hidrónico KFMW 15/20 INVERTER canalizable (30 Pa) GIACOMINI
Módulo hidrónico KFMW 7/12 INVERTER canalizable (60 Pa) GIACOMINI
Módulo hidrónico KFMW 15/20 INVERTER canalizable (60 Pa) GIACOMINI
Deshumectador Termodinámico KDSRH horizontal (DESH + INTEGR) GIACOMINI
-
-
-
CRITERIO DE SELECCIÓN DE FAN-COIL
| CT INT | Dimensionado para tratar la carga térmica interior
| CT INT+AE | Dimensionado para tratar la carga térmica interior y ventilación
| CT INT-RAD | Dimensionado para tratar la carga térmica interior descontando la aportación del radiante
| CT INT+AE-RAD | Dimensionado para tratar la carga térmica interior y ventilación descontando la aportación del radiante
tema difusión
INCLUIR DIFUSIÓN IMP.
INCLUIR DIFUSIÓN IMP. Y RET.
NO INCLUIR DIFUSIÓN
GRUPO HIDRAULICO
Sin GH
GH único
GH por planta
Por vivienda
MANUAL
-
PLANTA
-
P0
P1
P2
P3
P4
P5
P6
P7
P8
P9
P10
PE
PS1
PS2
PS3
PS4
PS5
| Antes de la tabiquería | 1
Despues de la tabiquería
GRUPO HIDRAULICO PARA FAN-COIL / UTA (GFH)
NO
SI (por viv.)
SI (por col.)
MANUAL
Tipo de CT
SIN CT
CTFIX
CTVAR-3P
CTVAR-0-10